## Левая сторона Водолечебница - Л
Приложение № 2
Утверждено приказом № 421 от 4 августа 2020 г. Минстроя РФ в редакции приказа № 557 от 7 июля 2022 г.
СОГЛАСОВАНО: | [9 empty] | УТВЕРЖДАЮ:
"____" ________________ 2023 года | [12 empty] | "____" ________________ 2023 года
Наименование программного продукта | [5 empty] | ГРАНД-Смета, версия 2023.2
Наименование редакции сметных нормативов | [5 empty] | Приказ Минстроя России от 26.12.2019 № 876/пр; Приказ Минстроя России от 04.08.2020 № 421/пр; Приказ Минстроя России от 21.12.2020 № 812/пр; Приказ Минстроя России от 11.12.2020 № 774/пр | [9 empty] | Приказ Минстроя России от 26.12.2019 № 876/пр; Приказ Минстроя России от 04.08.2020 № 421/пр; Приказ Минстроя России от 21.12.2020 № 812/пр; Приказ Минстроя России от 11.12.2020 № 774/пр
Реквизиты приказа Минстроя России об утверждении дополнений и изменений к сметным нормативам | [5 empty] | Приказ Минстроя России от 30 марта 2020 г. № 172/пр, Приказ Минстроя России от 01 июня 2020 г. № 294/пр, Приказ Минстроя России от 30 июня 2020 г. № 352/пр, Приказ Минстроя России от 20 октября 2020 г. № 636/пр, Приказ Минстроя России от 09 февраля 2021 г. № 51/пр, Приказ Минстроя России от 24 мая 2021 г. № 321/пр, Приказ Минстроя России от 24 июня 2021 г. № 408/пр, Приказ Минстроя России от 14 октября 2021 г. № 746/пр, Приказ Минстроя России от 20 декабря 2021 г. № 962/пр; Приказ Минстроя России от 07.07.2022 № 557/пр; Приказ Минстроя России от 02.09.2021 № 636/пр, Приказ Минстроя России от 26.07.2022 № 611/пр; Приказ Минстроя России от 22.04.2022 № 317/пр | [7 empty] | Реквизиты приказа Минстроя России об утверждении дополнений и изменений к сметным нормативам | Приказ Минстроя России от 30 марта 2020 г. № 172/пр, Приказ Минстроя России от 01 июня 2020 г. № 294/пр, Приказ Минстроя России от 30 июня 2020 г. № 352/пр, Приказ Минстроя России от 20 октября 2020 г. № 636/пр, Приказ Минстроя России от 09 февраля 2021 г. № 51/пр, Приказ Минстроя России от 24 мая 2021 г. № 321/пр, Приказ Минстроя России от 24 июня 2021 г. № 408/пр, Приказ Минстроя России от 14 октября 2021 г. № 746/пр, Приказ Минстроя России от 20 декабря 2021 г. № 962/пр; Приказ Минстроя России от 07.07.2022 № 557/пр; Приказ Минстроя России от 02.09.2021 № 636/пр, Приказ Минстроя России от 26.07.2022 № 611/пр; Приказ Минстроя России от 22.04.2022 № 317/пр |  | Приказ Минстроя России от 30 марта 2020 г. № 172/пр, Приказ Минстроя России от 01 июня 2020 г. № 294/пр, Приказ Минстроя России от 30 июня 2020 г. № 352/пр, Приказ Минстроя России от 20 октября 2020 г. № 636/пр, Приказ Минстроя России от 09 февраля 2021 г. № 51/пр, Приказ Минстроя России от 24 мая 2021 г. № 321/пр, Приказ Минстроя России от 24 июня 2021 г. № 408/пр, Приказ Минстроя России от 14 октября 2021 г. № 746/пр, Приказ Минстроя России от 20 декабря 2021 г. № 962/пр; Приказ Минстроя России от 07.07.2022 № 557/пр; Приказ Минстроя России от 02.09.2021 № 636/пр, Приказ Минстроя России от 26.07.2022 № 611/пр; Приказ Минстроя России от 22.04.2022 № 317/пр
Реквизиты письма Минстроя России об индексах изменения сметной стоимости строительства, включаемые в федеральный реестр сметных нормативов и размещаемые в федеральной государственной информационной системе ценообразования в строительстве, подготовленного в соответствии пунктом 85 Методики расчета индексов изменения сметной стоимости строительства, утвержденной приказом Министерства строительства и жилищно-коммунального хозяйства Российской Федерации от 5 июня 2019 г. № 326/пр¹ | [13 empty] | Реквизиты письма Минстроя России об индексах изменения сметной стоимости строительства, включаемые в федеральный реестр сметных нормативов и размещаемые в федеральной государственной информационной системе ценообразования в строительстве, подготовленного в соответствии пунктом 85 Методики расчета индексов изменения сметной стоимости строительства, утвержденной приказом Министерства строительства и жилищно-коммунального хозяйства Российской Федерации от 5 июня 2019 г. № 326/пр¹
Реквизиты нормативного правового акта об утверждении оплаты труда, утверждаемый в соответствии с пунктом 22(1) Правилами мониторинга цен, утвержденными постановлением Правительства Российской Федерации от 23 декабря 2016 г. № 1452 | [13 empty] | Реквизиты нормативного правового акта об утверждении оплаты труда, утверждаемый в соответствии с пунктом 22(1) Правилами мониторинга цен, утвержденными постановлением Правительства Российской Федерации от 23 декабря 2016 г. № 1452
Наименование субъекта Российской Федерации
Наименование зоны субъекта Российской Федерации
(наименование стройки)
(наименование объекта капитального строительства)
ЛОКАЛЬНЫЙ СМЕТНЫЙ РАСЧЕТ (СМЕТА) №
Водолечебница (помещение №№ 35-39,44,45) | [17 empty] | Левая сторона Водолечебница
(наименование работ и затрат)
Составлен | базисно-индексным | методом
Основание
(проектная и (или) иная техническая документация)
Составлен(а) в текущем (базисном) уровне цен |  |  | (01.01.2000) | [15 empty] | (01.01.2000)
Сметная стоимость |  | 4997.01 | (431,3) | тыс.руб.
в том числе:
| строительных работ | 3984.75 | (348,87) | тыс.руб. |  | Средства на оплату труда рабочих |  |  |  |  | 605.83 | (18,74) | тыс.руб.
| монтажных работ | 97.78 | (3,5) | тыс.руб. |  | Нормативные затраты труда рабочих |  |  |  |  | 2094.74 |  | чел.час.
| оборудования | 0 | (0) | тыс.руб. |  | Нормативные затраты труда машинистов |  |  |  |  | 39.59 |  | чел.час.
| прочих затрат | 0 | (0) | тыс.руб.
№ п/п | Обоснование | Наименование работ и затрат |  |  | Единица измерения | Количество |  |  | Сметная стоимость в базисном уровне цен (в текущем уровне цен (гр. 8) для ресурсов, отсутствующих в ФРСН), руб. |  |  | Индексы | Сметная стоимость в текущем уровне цен, руб.
[6 empty] | на единицу | коэффициенты | всего с учетом коэффициентов | на единицу | коэффициенты | всего
1 | 2 | 3 |  |  | 4 | 5 | 6 | 7 | 8 | 9 | 10 | 11 | 12
Раздел 1. Демонтажные работы | [19 empty] | Раздел 1. Демонтажные работы
1 | ФЕРр57-2-1 | Разборка покрытий полов: из линолеума и релина |  |  | 4: 100 м2; 5: 1.56; 6: 1; 7: 1.56 | [7 empty] | Разборка покрытий полов: из линолеума и релина
|  | Объем=156 / 100 | [19 empty] | Объем=156 / 100
| 1 | ОТ |  |  | 8: 88.84; 10: 138.59; 11: 32.32; 12: 4479.23 | [9 empty] | ОТ
| 2 | ЭМ |  |  | 8: 4.06; 10: 6.33; 11: 12.58; 12: 79.63 | [9 empty] | ЭМ
| 3 | в т.ч. ОТм |  |  | 8: 1.76; 10: 2.75; 11: 32.32; 12: 88.88 | [9 empty] | в т.ч. ОТм
|  | ЗТ |  |  | 4: чел.-ч; 5: 11.39; 7: 17.7684 | [10 empty] | ЗТ
|  | ЗТм |  |  | 4: чел.-ч; 5: 0.13; 7: 0.2028 | [10 empty] | ЗТм
|  | Итого по расценке |  |  | 8: 92.9; 10: 144.92; 12: 4558.86 | [11 empty] | Итого по расценке
|  | ФОТ |  |  | 10: 141.34; 12: 4568.11 | [10 empty] | ФОТ
| Пр/812-091.0-1 | НР Полы (ремонтно-строительные) |  |  | 4: %; 5: 89; 7: 89; 10: 125.79; 12: 4065.62 | [10 empty] | НР Полы (ремонтно-строительные)
| Пр/774-091.0 | СП Полы (ремонтно-строительные) |  |  | 4: %; 5: 49; 7: 49; 10: 69.26; 12: 2238.37 | [10 empty] | СП Полы (ремонтно-строительные)
|  | Всего по позиции |  |  | 10: 339.97; 12: 10862.85 | [12 empty] | Всего по позиции
2 | ФЕРр57-3-1 | Разборка плинтусов: деревянных и из пластмассовых материалов |  |  | 4: 100 м; 5: 1.36; 6: 1; 7: 1.36 | [7 empty] | Разборка плинтусов: деревянных и из пластмассовых материалов
|  | Объем=136 / 100 | [19 empty] | Объем=136 / 100
| 1 | ОТ |  |  | 8: 29.41; 10: 40; 11: 32.32; 12: 1292.8 | [9 empty] | ОТ
|  | ЗТ |  |  | 4: чел.-ч; 5: 3.77; 7: 5.1272 | [10 empty] | ЗТ
|  | Итого по расценке |  |  | 8: 29.41; 10: 40; 12: 1292.8 | [11 empty] | Итого по расценке
|  | ФОТ |  |  | 10: 40; 12: 1292.8 | [10 empty] | ФОТ
| Пр/812-091.0-1 | НР Полы (ремонтно-строительные) |  |  | 4: %; 5: 89; 7: 89; 10: 35.6; 12: 1150.59 | [10 empty] | НР Полы (ремонтно-строительные)
| Пр/774-091.0 | СП Полы (ремонтно-строительные) |  |  | 4: %; 5: 49; 7: 49; 10: 19.6; 12: 633.47 | [10 empty] | СП Полы (ремонтно-строительные)
|  | Всего по позиции |  |  | 10: 95.2; 12: 3076.86 | [12 empty] | Всего по позиции
3 | ФЕРр56-3-4 | Снятие подоконных досок: пластиковых |  |  | 4: 100 м2; 5: 0.09; 6: 1; 7: 0.09 | [7 empty] | Снятие подоконных досок: пластиковых
|  | Объем=(18*0,5) / 100 | [19 empty] | Объем=(18*0,5) / 100
| 1 | ОТ |  |  | 8: 113.78; 10: 10.24; 11: 32.32; 12: 330.96 | [9 empty] | ОТ
|  | ЗТ |  |  | 4: чел.-ч; 5: 14.7; 7: 1.323 | [10 empty] | ЗТ
|  | Итого по расценке |  |  | 8: 113.78; 10: 10.24; 12: 330.96 | [11 empty] | Итого по расценке
|  | ФОТ |  |  | 10: 10.24; 12: 330.96 | [10 empty] | ФОТ
| Пр/812-090.0-1 | НР Проемы (ремонтно-строительные) |  |  | 4: %; 5: 90; 7: 90; 10: 9.22; 12: 297.86 | [10 empty] | НР Проемы (ремонтно-строительные)
| Пр/774-090.0 | СП Проемы (ремонтно-строительные) |  |  | 4: %; 5: 47; 7: 47; 10: 4.81; 12: 155.55 | [10 empty] | СП Проемы (ремонтно-строительные)
|  | Всего по позиции |  |  | 10: 24.27; 12: 784.37 | [12 empty] | Всего по позиции
4 | ФЕР10-01-034-08 | Демонтаж в жилых и общественных зданиях оконных блоков из ПВХ профилей: поворотных (откидных, поворотно-откидных) с площадью проема более 2 м2 трехстворчатых, в том числе при наличии створок глухого остекления |  |  | 4: 100 м2; 5: 0.274; 6: 1; 7: 0.274 | [7 empty] | Демонтаж в жилых и общественных зданиях оконных блоков из ПВХ профилей: поворотных (откидных, поворотно-откидных) с площадью проема более 2 м2 трехстворчатых, в том числе при наличии створок глухого остекления
|  | Объем=27,4 / 100 | [19 empty] | Объем=27,4 / 100
| Приказ от 14.07.2022 № 571/пр п.83 табл.2 | Демонтаж (разборка) сборных деревянных конструкций ОЗП=0,8; ЭМ=0,8 к расх.; ЗПМ=0,8; МАТ=0 к расх.; ТЗ=0,8; ТЗМ=0,8 | [24 empty] | Демонтаж (разборка) сборных деревянных конструкций ОЗП=0,8; ЭМ=0,8 к расх.; ЗПМ=0,8; МАТ=0 к расх.; ТЗ=0,8; ТЗМ=0,8
| 1 | ОТ |  |  | 8: 1268.96; 9: 0.8; 10: 278.16; 11: 32.32; 12: 8990.13 | [9 empty] | ОТ
| 2 | ЭМ |  |  | 8: 236.16; 9: 0.8; 10: 51.77; 11: 12.58; 12: 651.27 | [9 empty] | ЭМ
| 3 | в т.ч. ОТм |  |  | 8: 46.96; 9: 0.8; 10: 10.29; 11: 32.32; 12: 332.57 | [9 empty] | в т.ч. ОТм
| 4 | М |  |  | 8: 6229.34; 9: 0; 10: 0; 11: 8.37 | [9 empty] | М
|  | ЗТ |  |  | 4: чел.-ч; 5: 145.19; 6: 0.8; 7: 31.8256 | [10 empty] | ЗТ
|  | ЗТм |  |  | 4: чел.-ч; 5: 3.94; 6: 0.8; 7: 0.86365 | [10 empty] | ЗТм
|  | Итого по расценке |  |  | 8: 7734.46; 10: 329.93; 12: 9641.4 | [11 empty] | Итого по расценке
|  | ФОТ |  |  | 10: 288.45; 12: 9322.7 | [10 empty] | ФОТ
| Пр/812-010.0-1, Приказ № 812/пр от 21.12.2020 п.25 | НР Деревянные конструкции |  |  | % | 108 | 0.9 | 97.2 |  |  | 280.37 |  | 9061.66 | [10 empty] | НР Деревянные конструкции
| Пр/774-010.0, Приказ № 774/пр от 11.12.2020 п.16 | СП Деревянные конструкции |  |  | % | 55 | 0.85 | 46.75 |  |  | 134.85 |  | 4358.36 | [10 empty] | СП Деревянные конструкции
|  | Всего по позиции |  |  | 10: 745.15; 12: 23061.42 | [12 empty] | Всего по позиции
5 | 999-9900 | Строительный мусор |  |  | 4: т; 5: 0.685; 6: 1; 7: 0.685; 11: 8.37 | [7 empty] | Строительный мусор
|  | (Работы по реконструкции зданий и сооружений: разборка отдельных конструктивных элементов здания (сооружения), а также зданий (сооружений) в целом) | [25 empty] | (Работы по реконструкции зданий и сооружений: разборка отдельных конструктивных элементов здания (сооружения), а также зданий (сооружений) в целом)
|  | Объем=27,4*0,025 | [19 empty] | Объем=27,4*0,025
|  | Всего по позиции |  |  | 10: 0; 12: 0 | [12 empty] | Всего по позиции
6 | ФЕР46-04-012-03 | Разборка деревянных заполнений проемов: дверных и воротных |  |  | 4: 100 м2; 5: 0.4158; 6: 1; 7: 0.4158 | [7 empty] | Разборка деревянных заполнений проемов: дверных и воротных
|  | Объем=(0,7*2,1*18+0,9*2,1*8) / 100 | [19 empty] | Объем=(0,7*2,1*18+0,9*2,1*8) / 100
| 1 | ОТ |  |  | 8: 737.4; 10: 306.61; 11: 32.32; 12: 9909.64 | [9 empty] | ОТ
| 2 | ЭМ |  |  | 8: 241.95; 10: 100.6; 11: 12.58; 12: 1265.55 | [9 empty] | ЭМ
| 3 | в т.ч. ОТм |  |  | 8: 104.49; 10: 43.45; 11: 32.32; 12: 1404.3 | [9 empty] | в т.ч. ОТм
|  | ЗТ |  |  | 4: чел.-ч; 5: 91.15; 7: 37.9002 | [10 empty] | ЗТ
|  | ЗТм |  |  | 4: чел.-ч; 5: 7.74; 7: 3.2183 | [10 empty] | ЗТм
|  | Итого по расценке |  |  | 8: 979.35; 10: 407.21; 12: 11175.19 | [11 empty] | Итого по расценке
|  | ФОТ |  |  | 10: 350.06; 12: 11313.94 | [10 empty] | ФОТ
| Пр/812-040.2-1 | НР Работы по реконструкции зданий и сооружений: разборка отдельных конструктивных элементов здания (сооружения), а также зданий (сооружений) в целом |  |  | 4: %; 5: 91; 7: 91; 10: 318.55; 12: 10295.69 | [10 empty] | НР Работы по реконструкции зданий и сооружений: разборка отдельных конструктивных элементов здания (сооружения), а также зданий (сооружений) в целом
| Пр/774-040.2 | СП Работы по реконструкции зданий и сооружений: разборка отдельных конструктивных элементов здания (сооружения), а также зданий (сооружений) в целом |  |  | 4: %; 5: 52; 7: 52; 10: 182.03; 12: 5883.25 | [10 empty] | СП Работы по реконструкции зданий и сооружений: разборка отдельных конструктивных элементов здания (сооружения), а также зданий (сооружений) в целом
|  | Всего по позиции |  |  | 10: 907.79; 12: 27354.13 | [12 empty] | Всего по позиции
7 | 999-9900 | Строительный мусор |  |  | 4: т; 5: 0.79002; 6: 1; 7: 0.79002; 11: 8.37 | [7 empty] | Строительный мусор
|  | (Работы по реконструкции зданий и сооружений: разборка отдельных конструктивных элементов здания (сооружения), а также зданий (сооружений) в целом) | [25 empty] | (Работы по реконструкции зданий и сооружений: разборка отдельных конструктивных элементов здания (сооружения), а также зданий (сооружений) в целом)
|  | Объем=41,58*0,019 | [19 empty] | Объем=41,58*0,019
|  | Всего по позиции |  |  | 10: 0; 12: 0 | [12 empty] | Всего по позиции
8 | ФЕР15-01-050-03 | Разборка облицовки стен декоративным бумажно-слоистым пластиком (применительно пластиковыми панелями) |  |  | 4: 100 м2; 5: 3.936; 6: 1; 7: 3.936 | [7 empty] | Разборка облицовки стен декоративным бумажно-слоистым пластиком (применительно пластиковыми панелями)
|  | Объем=393,6 / 100 | [19 empty] | Объем=393,6 / 100
| Приказ от 08.08.2022 № 648/пр п.144 табл.2 | Демонтаж (разборка) ОЗП=0,8; ЭМ=0,8 к расх.; ЗПМ=0,8; МАТ=0 к расх.; ТЗ=0,8; ТЗМ=0,8 | [24 empty] | Демонтаж (разборка) ОЗП=0,8; ЭМ=0,8 к расх.; ЗПМ=0,8; МАТ=0 к расх.; ТЗ=0,8; ТЗМ=0,8
| 1 | ОТ |  |  | 8: 357.63; 9: 0.8; 10: 1126.11; 11: 32.32; 12: 36395.88 | [9 empty] | ОТ
| 2 | ЭМ |  |  | 8: 5.03; 9: 0.8; 10: 15.84; 11: 12.58; 12: 199.27 | [9 empty] | ЭМ
| 3 | в т.ч. ОТм |  |  | 8: 1.56; 9: 0.8; 10: 4.91; 11: 32.32; 12: 158.69 | [9 empty] | в т.ч. ОТм
| 4 | М |  |  | 8: 462.69; 9: 0; 10: 0; 11: 8.37 | [9 empty] | М
|  | ЗТ |  |  | 4: чел.-ч; 5: 39.43; 6: 0.8; 7: 124.1572 | [10 empty] | ЗТ
|  | ЗТм |  |  | 4: чел.-ч; 5: 0.12; 6: 0.8; 7: 0.37786 | [10 empty] | ЗТм
|  | Итого по расценке |  |  | 8: 825.35; 10: 1141.95; 12: 36595.15 | [11 empty] | Итого по расценке
|  | ФОТ |  |  | 10: 1131.02; 12: 36554.57 | [10 empty] | ФОТ
| Пр/812-015.0-1, Приказ № 812/пр от 21.12.2020 п.25 | НР Отделочные работы |  |  | % | 100 | 0.9 | 90 |  |  | 1017.92 |  | 32899.11 | [10 empty] | НР Отделочные работы
| Пр/774-015.0, Приказ № 774/пр от 11.12.2020 п.16 | СП Отделочные работы |  |  | % | 49 | 0.85 | 41.65 |  |  | 471.07 |  | 15224.98 | [10 empty] | СП Отделочные работы
|  | Всего по позиции |  |  | 10: 2630.94; 12: 84719.24 | [12 empty] | Всего по позиции
9 | 999-9900 | Строительный мусор |  |  | 4: т; 5: 0.63763; 6: 1; 7: 0.63763; 11: 8.37 | [7 empty] | Строительный мусор
|  | (Работы по реконструкции зданий и сооружений: разборка отдельных конструктивных элементов здания (сооружения), а также зданий (сооружений) в целом) | [25 empty] | (Работы по реконструкции зданий и сооружений: разборка отдельных конструктивных элементов здания (сооружения), а также зданий (сооружений) в целом)
|  | Объем=393,6*0,00162 | [19 empty] | Объем=393,6*0,00162
|  | Всего по позиции |  |  | 10: 0; 12: 0 | [12 empty] | Всего по позиции
10 | ФЕР15-02-041-03 | Разборка металлического каркаса из направляющих профилей под облицовку различными материалами: стен |  |  | 4: 100 м2; 5: 3.936; 6: 1; 7: 3.936 | [7 empty] | Разборка металлического каркаса из направляющих профилей под облицовку различными материалами: стен
|  | Объем=393,6 / 100 | [19 empty] | Объем=393,6 / 100
| Приказ от 08.08.2022 № 648/пр п.144 табл.2 | Демонтаж (разборка) металлических, металлокомпозитных, композитных конструкций ОЗП=0,7; ЭМ=0,7 к расх.; ЗПМ=0,7; МАТ=0 к расх.; ТЗ=0,7; ТЗМ=0,7 | [24 empty] | Демонтаж (разборка) металлических, металлокомпозитных, композитных конструкций ОЗП=0,7; ЭМ=0,7 к расх.; ЗПМ=0,7; МАТ=0 к расх.; ТЗ=0,7; ТЗМ=0,7
| 1 | ОТ |  |  | 8: 393.32; 9: 0.7; 10: 1083.68; 11: 32.32; 12: 35024.54 | [9 empty] | ОТ
| 2 | ЭМ |  |  | 8: 1.51; 9: 0.7; 10: 4.16; 11: 12.58; 12: 52.33 | [9 empty] | ЭМ
| 3 | в т.ч. ОТм |  |  | 8: 0.59; 9: 0.7; 10: 1.63; 11: 32.32; 12: 52.68 | [9 empty] | в т.ч. ОТм
| 4 | М |  |  | 8: 3289.46; 9: 0; 10: 0; 11: 8.37 | [9 empty] | М
|  | ЗТ |  |  | 4: чел.-ч; 5: 46.11; 6: 0.7; 7: 127.0423 | [10 empty] | ЗТ
|  | ЗТм |  |  | 4: чел.-ч; 5: 0.04; 6: 0.7; 7: 0.11021 | [10 empty] | ЗТм
|  | Итого по расценке |  |  | 8: 3684.29; 10: 1087.84; 12: 35076.87 | [11 empty] | Итого по расценке
|  | ФОТ |  |  | 10: 1085.31; 12: 35077.22 | [10 empty] | ФОТ
| Пр/812-015.0-1, Приказ № 812/пр от 21.12.2020 п.25 | НР Отделочные работы |  |  | % | 100 | 0.9 | 90 |  |  | 976.78 |  | 31569.5 | [10 empty] | НР Отделочные работы
| Пр/774-015.0, Приказ № 774/пр от 11.12.2020 п.16 | СП Отделочные работы |  |  | % | 49 | 0.85 | 41.65 |  |  | 452.03 |  | 14609.66 | [10 empty] | СП Отделочные работы
|  | Всего по позиции |  |  | 10: 2516.65; 12: 81256.03 | [12 empty] | Всего по позиции
11 | 999-9900 | Строительный мусор |  |  | 4: т; 5: 5.1168; 6: 1; 7: 5.1168; 11: 8.37 | [7 empty] | Строительный мусор
|  | (Работы по реконструкции зданий и сооружений: разборка отдельных конструктивных элементов здания (сооружения), а также зданий (сооружений) в целом) | [25 empty] | (Работы по реконструкции зданий и сооружений: разборка отдельных конструктивных элементов здания (сооружения), а также зданий (сооружений) в целом)
|  | Объем=393,6*0,013 | [19 empty] | Объем=393,6*0,013
|  | Всего по позиции |  |  | 10: 0; 12: 0 | [12 empty] | Всего по позиции
12 | ФЕРр63-15-1 | Разборка элементов облицовки потолков с разборкой каркаса: плит Армстронг |  |  | 4: 100 м2; 5: 1.536; 6: 1; 7: 1.536 | [7 empty] | Разборка элементов облицовки потолков с разборкой каркаса: плит Армстронг
|  | Объем=153,6 / 100 | [19 empty] | Объем=153,6 / 100
| 1 | ОТ |  |  | 8: 291.95; 10: 448.44; 11: 32.32; 12: 14493.58 | [9 empty] | ОТ
|  | ЗТ |  |  | 4: чел.-ч; 5: 34.51; 7: 53.0074 | [10 empty] | ЗТ
|  | Итого по расценке |  |  | 8: 291.95; 10: 448.44; 12: 14493.58 | [11 empty] | Итого по расценке
|  | ФОТ |  |  | 10: 448.44; 12: 14493.58 | [10 empty] | ФОТ
| Пр/812-097.0-1 | НР Стекольные, обойные и облицовочные работы (ремонтно-строительные) |  |  | 4: %; 5: 90; 7: 90; 10: 403.6; 12: 13044.22 | [10 empty] | НР Стекольные, обойные и облицовочные работы (ремонтно-строительные)
| Пр/774-097.0 | СП Стекольные, обойные и облицовочные работы (ремонтно-строительные) |  |  | 4: %; 5: 45; 7: 45; 10: 201.8; 12: 6522.11 | [10 empty] | СП Стекольные, обойные и облицовочные работы (ремонтно-строительные)
|  | Всего по позиции |  |  | 10: 1053.84; 12: 34059.91 | [12 empty] | Всего по позиции
13 | ФЕРр67-4-1 | Демонтаж: выключателей, розеток |  |  | 4: 100 шт; 5: 0.47; 6: 1; 7: 0.47 | [7 empty] | Демонтаж: выключателей, розеток
|  | Объем=(29+18) / 100 | [19 empty] | Объем=(29+18) / 100
| 1 | ОТ |  |  | 8: 45.55; 10: 21.41; 11: 32.32; 12: 691.97 | [9 empty] | ОТ
|  | ЗТ |  |  | 4: чел.-ч; 5: 5.84; 7: 2.7448 | [10 empty] | ЗТ
|  | Итого по расценке |  |  | 8: 45.55; 10: 21.41; 12: 691.97 | [11 empty] | Итого по расценке
|  | ФОТ |  |  | 10: 21.41; 12: 691.97 | [10 empty] | ФОТ
| Пр/812-101.0-1 | НР Электромонтажные работы (ремонтно-строительные) |  |  | 4: %; 5: 91; 7: 91; 10: 19.48; 12: 629.69 | [10 empty] | НР Электромонтажные работы (ремонтно-строительные)
| Пр/774-101.0 | СП Электромонтажные работы (ремонтно-строительные) |  |  | 4: %; 5: 48; 7: 48; 10: 10.28; 12: 332.15 | [10 empty] | СП Электромонтажные работы (ремонтно-строительные)
|  | Всего по позиции |  |  | 10: 51.17; 12: 1653.81 | [12 empty] | Всего по позиции
14 | 999-9900 | Строительный мусор |  |  | 4: т; 5: 0.01175; 6: 1; 7: 0.01175; 11: 8.37 | [7 empty] | Строительный мусор
|  | (Работы по реконструкции зданий и сооружений: разборка отдельных конструктивных элементов здания (сооружения), а также зданий (сооружений) в целом) | [25 empty] | (Работы по реконструкции зданий и сооружений: разборка отдельных конструктивных элементов здания (сооружения), а также зданий (сооружений) в целом)
|  | Объем=47*0,00025 | [19 empty] | Объем=47*0,00025
|  | Всего по позиции |  |  | 10: 0; 12: 0 | [12 empty] | Всего по позиции
15 | ФЕРр67-3-1 | Демонтаж кабеля |  |  | 4: 100 м; 5: 5.96; 6: 1; 7: 5.96 | [7 empty] | Демонтаж кабеля
|  | Объем=596 / 100 | [19 empty] | Объем=596 / 100
| 1 | ОТ |  |  | 8: 75.19; 10: 448.13; 11: 32.32; 12: 14483.56 | [9 empty] | ОТ
| 2 | ЭМ |  |  | 8: 0.31; 10: 1.85; 11: 12.58; 12: 23.27 | [9 empty] | ЭМ
| 3 | в т.ч. ОТм |  |  | 8: 0.14; 10: 0.83; 11: 32.32; 12: 26.83 | [9 empty] | в т.ч. ОТм
|  | ЗТ |  |  | 4: чел.-ч; 5: 9.64; 7: 57.4544 | [10 empty] | ЗТ
|  | ЗТм |  |  | 4: чел.-ч; 5: 0.01; 7: 0.0596 | [10 empty] | ЗТм
|  | Итого по расценке |  |  | 8: 75.5; 10: 449.98; 12: 14506.83 | [11 empty] | Итого по расценке
|  | ФОТ |  |  | 10: 448.96; 12: 14510.39 | [10 empty] | ФОТ
| Пр/812-101.0-1 | НР Электромонтажные работы (ремонтно-строительные) |  |  | 4: %; 5: 91; 7: 91; 10: 408.55; 12: 13204.45 | [10 empty] | НР Электромонтажные работы (ремонтно-строительные)
| Пр/774-101.0 | СП Электромонтажные работы (ремонтно-строительные) |  |  | 4: %; 5: 48; 7: 48; 10: 215.5; 12: 6964.99 | [10 empty] | СП Электромонтажные работы (ремонтно-строительные)
|  | Всего по позиции |  |  | 10: 1074.03; 12: 34676.27 | [12 empty] | Всего по позиции
16 | 999-9900 | Строительный мусор |  |  | 4: т; 5: 0.1186; 6: 1; 7: 0.1186; 11: 8.37 | [7 empty] | Строительный мусор
|  | (Работы по реконструкции зданий и сооружений: разборка отдельных конструктивных элементов здания (сооружения), а также зданий (сооружений) в целом) | [25 empty] | (Работы по реконструкции зданий и сооружений: разборка отдельных конструктивных элементов здания (сооружения), а также зданий (сооружений) в целом)
|  | Объем=596*199/1000/1000 | [19 empty] | Объем=596*199/1000/1000
|  | Всего по позиции |  |  | 10: 0; 12: 0 | [12 empty] | Всего по позиции
Погрузка и вывозка мусора | [28 empty] | Погрузка и вывозка мусора
17 | ФССЦпг-01-01-01-041 | Погрузо-разгрузочные работы при автомобильных перевозках: Погрузка мусора строительного с погрузкой вручную |  |  | 1 т груза | 8.8628 | 1 | 8.8628 | 42.98 |  | 380.92 | 12.58 | 4791.97 | [7 empty] | Погрузо-разгрузочные работы при автомобильных перевозках: Погрузка мусора строительного с погрузкой вручную
|  | Объем=0,7332+0,1496+0,063+0,685+0,79+0,64+5,12+0,55+0,012+0,12 | [19 empty] | Объем=0,7332+0,1496+0,063+0,685+0,79+0,64+5,12+0,55+0,012+0,12
|  | Всего по позиции |  |  | 10: 380.92; 12: 4791.97 | [12 empty] | Всего по позиции
18 | ФССЦпг-03-21-01-185 | Перевозка грузов I класса автомобилями-самосвалами грузоподъемностью 10 т работающих вне карьера на расстояние до 185 км |  |  | 1 т груза | 8.8628 | 1 | 8.8628 | 80.3 |  | 711.68 | 12.16 | 8654.03 | [7 empty] | Перевозка грузов I класса автомобилями-самосвалами грузоподъемностью 10 т работающих вне карьера на расстояние до 185 км
|  | Всего по позиции |  |  | 10: 711.68; 12: 8654.03 | [12 empty] | Всего по позиции
19 | Прайс | Паспортизация отходов 1-V классов опасности |  |  | шт | 1 | 1 | 1 | 547.59 |  | 547.59 | 8.37 | 4583.33 | [7 empty] | Паспортизация отходов 1-V классов опасности
|  | (Материалы) | [25 empty] | (Материалы)
|  | Цена=5500/1,2/8,37 | [27 empty] | Цена=5500/1,2/8,37
|  | Всего по позиции |  |  | 10: 547.59; 12: 4583.33 | [12 empty] | Всего по позиции
|  | Итого по разделу 1 Демонтажные работы |  |  | 10: 11079.2; 12: 319534.22 | [17 empty] | Итого по разделу 1 Демонтажные работы
Раздел 2. Ремонтно-строительные работы водолечебница (Левая сторона) | [19 empty] | Раздел 2. Ремонтно-строительные работы водолечебница (Левая сторона)
Полы | [28 empty] | Полы
20 | ФЕР11-01-011-01 | Устройство стяжек: цементных толщиной 20 мм |  |  | 4: 100 м2; 5: 0.56; 6: 1; 7: 0.56 | [7 empty] | Устройство стяжек: цементных толщиной 20 мм
|  | Объем=56 / 100 | [19 empty] | Объем=56 / 100
| Приказ от 08.08.2022 № 648/пр п.124 | Для определения затрат на работы по капитальному ремонту и реконструкции объектов капитального строительства по единичным расценкам, включенным в сборники ФЕР, аналогичным технологическим процессам в новом строительстве, в том числе по возведению новых конструктивных элементов ОЗП=1,15; ЭМ=1,25 к расх.; ЗПМ=1,25; ТЗ=1,15; ТЗМ=1,25 | [24 empty] | Для определения затрат на работы по капитальному ремонту и реконструкции объектов капитального строительства по единичным расценкам, включенным в сборники ФЕР, аналогичным технологическим процессам в новом строительстве, в том числе по возведению новых конструктивных элементов ОЗП=1,15; ЭМ=1,25 к расх.; ЗПМ=1,25; ТЗ=1,15; ТЗМ=1,25
| 1 | ОТ |  |  | 8: 282.66; 9: 1.15; 10: 182.03; 11: 32.32; 12: 5883.21 | [9 empty] | ОТ
| 2 | ЭМ |  |  | 8: 43.61; 9: 1.25; 10: 30.53; 11: 12.58; 12: 384.07 | [9 empty] | ЭМ
| 3 | в т.ч. ОТм |  |  | 8: 17.15; 9: 1.25; 10: 12.01; 11: 32.32; 12: 388.16 | [9 empty] | в т.ч. ОТм
| 4 | М |  |  | 8: 8.54; 10: 4.78; 11: 8.37; 12: 40.01 | [9 empty] | М
|  | ЗТ |  |  | 4: чел.-ч; 5: 35.6; 6: 1.15; 7: 22.9264 | [10 empty] | ЗТ
|  | ЗТм |  |  | 4: чел.-ч; 5: 1.27; 6: 1.25; 7: 0.889 | [10 empty] | ЗТм
|  | Итого по расценке |  |  | 8: 334.81; 10: 217.34; 12: 6307.29 | [11 empty] | Итого по расценке
|  | ФОТ |  |  | 10: 194.04; 12: 6271.37 | [10 empty] | ФОТ
| Пр/812-011.0-1, Приказ № 812/пр от 21.12.2020 п.25 | НР Полы |  |  | % | 112 | 0.9 | 100.8 |  |  | 195.59 |  | 6321.54 | [10 empty] | НР Полы
| Пр/774-011.0, Приказ № 774/пр от 11.12.2020 п.16 | СП Полы |  |  | % | 65 | 0.85 | 55.25 |  |  | 107.21 |  | 3464.93 | [10 empty] | СП Полы
|  | Всего по позиции |  |  | 10: 520.14; 12: 16093.76 | [12 empty] | Всего по позиции
21 | ФЕР11-01-011-02 | Устройство стяжек: на каждые 5 мм изменения толщины стяжки добавлять или исключать к расценке 11-01-011-01. Добавлять до толщины = 50 мм. |  |  | 4: 100 м2; 5: 0.56; 6: 1; 7: 0.56 | [7 empty] | Устройство стяжек: на каждые 5 мм изменения толщины стяжки добавлять или исключать к расценке 11-01-011-01. Добавлять до толщины = 50 мм.
|  | Объем=56 / 100 | [19 empty] | Объем=56 / 100
|  | Добавлять до толщины = 50 мм. ПЗ=6 (ОЗП=6; ЭМ=6 к расх.; ЗПМ=6; МАТ=6 к расх.; ТЗ=6; ТЗМ=6) | [24 empty] | Добавлять до толщины = 50 мм. ПЗ=6 (ОЗП=6; ЭМ=6 к расх.; ЗПМ=6; МАТ=6 к расх.; ТЗ=6; ТЗМ=6)
| Приказ от 08.08.2022 № 648/пр п.124 | Для определения затрат на работы по капитальному ремонту и реконструкции объектов капитального строительства по единичным расценкам, включенным в сборники ФЕР, аналогичным технологическим процессам в новом строительстве, в том числе по возведению новых конструктивных элементов ОЗП=1,15; ЭМ=1,25 к расх.; ЗПМ=1,25; ТЗ=1,15; ТЗМ=1,25 | [24 empty] | Для определения затрат на работы по капитальному ремонту и реконструкции объектов капитального строительства по единичным расценкам, включенным в сборники ФЕР, аналогичным технологическим процессам в новом строительстве, в том числе по возведению новых конструктивных элементов ОЗП=1,15; ЭМ=1,25 к расх.; ЗПМ=1,25; ТЗ=1,15; ТЗМ=1,25
| 1 | ОТ |  |  | 8: 3.49; 9: 6.9; 10: 13.49; 11: 32.32; 12: 436 | [9 empty] | ОТ
| 2 | ЭМ |  |  | 8: 7.56; 9: 7.5; 10: 31.75; 11: 12.58; 12: 399.42 | [9 empty] | ЭМ
| 3 | в т.ч. ОТм |  |  | 8: 2.84; 9: 7.5; 10: 11.93; 11: 32.32; 12: 385.58 | [9 empty] | в т.ч. ОТм
|  | ЗТ |  |  | 4: чел.-ч; 5: 0.44; 6: 6.9; 7: 1.7002 | [10 empty] | ЗТ
|  | ЗТм |  |  | 4: чел.-ч; 5: 0.21; 6: 7.5; 7: 0.882 | [10 empty] | ЗТм
|  | Итого по расценке |  |  | 8: 11.05; 10: 45.24; 12: 835.42 | [11 empty] | Итого по расценке
|  | ФОТ |  |  | 10: 25.42; 12: 821.58 | [10 empty] | ФОТ
| Пр/812-011.0-1, Приказ № 812/пр от 21.12.2020 п.25 | НР Полы |  |  | % | 112 | 0.9 | 100.8 |  |  | 25.62 |  | 828.15 | [10 empty] | НР Полы
| Пр/774-011.0, Приказ № 774/пр от 11.12.2020 п.16 | СП Полы |  |  | % | 65 | 0.85 | 55.25 |  |  | 14.04 |  | 453.92 | [10 empty] | СП Полы
|  | Всего по позиции |  |  | 10: 84.9; 12: 2117.49 | [12 empty] | Всего по позиции
22 | ФССЦ-04.3.02.13-0356 | Смеси сухие строительные напольные для устройства стяжек, цементно-песчаные, B15 ( расход 1,67 кг/1м2, при δ=1 мм., фактическая толщина = 50 мм) |  |  | т | 4.676 | 1 | 4.676 | 1181.75 |  | 5525.86 | 8.37 | 46251.45 | [7 empty] | Смеси сухие строительные напольные для устройства стяжек, цементно-песчаные, B15 ( расход 1,67 кг/1м2, при δ=1 мм., фактическая толщина = 50 мм)
|  | (Материалы) | [25 empty] | (Материалы)
|  | Объем=1,67*50*56/1000 | [19 empty] | Объем=1,67*50*56/1000
|  | Всего по позиции |  |  | 10: 5525.86; 12: 46251.45 | [12 empty] | Всего по позиции
23 | ФЕР11-01-047-01 | Устройство покрытий из плит керамогранитных размером: 40х40 см |  |  | 4: 100 м2; 5: 0.56; 6: 1; 7: 0.56 | [7 empty] | Устройство покрытий из плит керамогранитных размером: 40х40 см
|  | Объем=56 / 100 | [19 empty] | Объем=56 / 100
| Приказ от 08.08.2022 № 648/пр п.124 | Для определения затрат на работы по капитальному ремонту и реконструкции объектов капитального строительства по единичным расценкам, включенным в сборники ФЕР, аналогичным технологическим процессам в новом строительстве, в том числе по возведению новых конструктивных элементов ОЗП=1,15; ЭМ=1,25 к расх.; ЗПМ=1,25; ТЗ=1,15; ТЗМ=1,25 | [24 empty] | Для определения затрат на работы по капитальному ремонту и реконструкции объектов капитального строительства по единичным расценкам, включенным в сборники ФЕР, аналогичным технологическим процессам в новом строительстве, в том числе по возведению новых конструктивных элементов ОЗП=1,15; ЭМ=1,25 к расх.; ЗПМ=1,25; ТЗ=1,15; ТЗМ=1,25
| 1 | ОТ |  |  | 8: 2713.07; 9: 1.15; 10: 1747.22; 11: 32.32; 12: 56470.15 | [9 empty] | ОТ
| 2 | ЭМ |  |  | 8: 24.42; 9: 1.25; 10: 17.09; 11: 12.58; 12: 214.99 | [9 empty] | ЭМ
| 3 | в т.ч. ОТм |  |  | 8: 17.53; 9: 1.25; 10: 12.27; 11: 32.32; 12: 396.57 | [9 empty] | в т.ч. ОТм
| 4 | М |  |  | 8: 85.74; 10: 48.01; 11: 8.37; 12: 401.84 | [9 empty] | М
|  | ЗТ |  |  | 4: чел.-ч; 5: 310.42; 6: 1.15; 7: 199.9105 | [10 empty] | ЗТ
|  | ЗТм |  |  | 4: чел.-ч; 5: 1.73; 6: 1.25; 7: 1.211 | [10 empty] | ЗТм
|  | Итого по расценке |  |  | 8: 2823.23; 10: 1812.32; 12: 57086.98 | [11 empty] | Итого по расценке
|  | ФОТ |  |  | 10: 1759.49; 12: 56866.72 | [10 empty] | ФОТ
| Пр/812-011.0-1, Приказ № 812/пр от 21.12.2020 п.25 | НР Полы |  |  | % | 112 | 0.9 | 100.8 |  |  | 1773.57 |  | 57321.65 | [10 empty] | НР Полы
| Пр/774-011.0, Приказ № 774/пр от 11.12.2020 п.16 | СП Полы |  |  | % | 65 | 0.85 | 55.25 |  |  | 972.12 |  | 31418.86 | [10 empty] | СП Полы
|  | Всего по позиции |  |  | 10: 4558.01; 12: 145827.49 | [12 empty] | Всего по позиции
24 | ФССЦ-06.2.05.03-0003 | Плитка керамогранитная многоцветная неполированная, размер 400х400х9 мм |  |  | м2 | 57.12 | 1 | 57.12 | 140.45 |  | 8022.5 | 8.37 | 67148.33 | [7 empty] | Плитка керамогранитная многоцветная неполированная, размер 400х400х9 мм
|  | (Полы) | [25 empty] | (Полы)
|  | Всего по позиции |  |  | 10: 8022.5; 12: 67148.33 | [12 empty] | Всего по позиции
25 | ФССЦ-11.2.04.05-0001 | Рейки деревянные, сечение 8х18 мм |  |  | м3 | 0.0056 | 1 | 0.0056 | 2500 |  | 14 | 8.37 | 117.18 | [7 empty] | Рейки деревянные, сечение 8х18 мм
|  | (Материалы) | [25 empty] | (Материалы)
|  | Всего по позиции |  |  | 10: 14; 12: 117.18 | [12 empty] | Всего по позиции
26 | ФССЦ-14.4.01.02-0012 | Грунтовка укрепляющая, глубокого проникновения, быстросохнущая, паропроницаемая |  |  | кг | 8.4 | 1 | 8.4 | 13.08 |  | 109.87 | 8.37 | 919.61 | [7 empty] | Грунтовка укрепляющая, глубокого проникновения, быстросохнущая, паропроницаемая
|  | (Материалы) | [25 empty] | (Материалы)
|  | Объем=56*0,15 | [19 empty] | Объем=56*0,15
|  | Всего по позиции |  |  | 10: 109.87; 12: 919.61 | [12 empty] | Всего по позиции
27 | ФССЦ-14.1.06.02-0016 | Клей для плитки КРЕПС "Плюс" |  |  | т | 0.672 | 1 | 0.672 | 5691 |  | 3824.35 | 8.37 | 32009.81 | [7 empty] | Клей для плитки КРЕПС "Плюс"
|  | (Материалы) | [25 empty] | (Материалы)
|  | Всего по позиции |  |  | 10: 3824.35; 12: 32009.81 | [12 empty] | Всего по позиции
28 | ФЕР11-01-011-09 | Устройство стяжек: из самовыравнивающейся смеси на цементной основе, толщиной 3 мм |  |  | 4: 100 м2; 5: 0.953; 6: 1; 7: 0.953 | [7 empty] | Устройство стяжек: из самовыравнивающейся смеси на цементной основе, толщиной 3 мм
|  | Объем=95,3 / 100 | [19 empty] | Объем=95,3 / 100
| Приказ от 08.08.2022 № 648/пр п.124 | Для определения затрат на работы по капитальному ремонту и реконструкции объектов капитального строительства по единичным расценкам, включенным в сборники ФЕР, аналогичным технологическим процессам в новом строительстве, в том числе по возведению новых конструктивных элементов ОЗП=1,15; ЭМ=1,25 к расх.; ЗПМ=1,25; ТЗ=1,15; ТЗМ=1,25 | [24 empty] | Для определения затрат на работы по капитальному ремонту и реконструкции объектов капитального строительства по единичным расценкам, включенным в сборники ФЕР, аналогичным технологическим процессам в новом строительстве, в том числе по возведению новых конструктивных элементов ОЗП=1,15; ЭМ=1,25 к расх.; ЗПМ=1,25; ТЗ=1,15; ТЗМ=1,25
| 1 | ОТ |  |  | 8: 222.97; 9: 1.15; 10: 244.36; 11: 32.32; 12: 7897.72 | [9 empty] | ОТ
| 2 | ЭМ |  |  | 8: 12.46; 9: 1.25; 10: 14.84; 11: 12.58; 12: 186.69 | [9 empty] | ЭМ
| 3 | в т.ч. ОТм |  |  | 8: 1.04; 9: 1.25; 10: 1.24; 11: 32.32; 12: 40.08 | [9 empty] | в т.ч. ОТм
| 4 | М |  |  | 8: 19.79; 10: 18.86; 11: 8.37; 12: 157.86 | [9 empty] | М
|  | ЗТ |  |  | 4: чел.-ч; 5: 26.14; 6: 1.15; 7: 28.6481 | [10 empty] | ЗТ
|  | ЗТм |  |  | 4: чел.-ч; 5: 0.09; 6: 1.25; 7: 0.10721 | [10 empty] | ЗТм
|  | Итого по расценке |  |  | 8: 255.22; 10: 278.06; 12: 8242.27 | [11 empty] | Итого по расценке
|  | ФОТ |  |  | 10: 245.6; 12: 7937.8 | [10 empty] | ФОТ
| Пр/812-011.0-1, Приказ № 812/пр от 21.12.2020 п.25 | НР Полы |  |  | % | 112 | 0.9 | 100.8 |  |  | 247.56 |  | 8001.3 | [10 empty] | НР Полы
| Пр/774-011.0, Приказ № 774/пр от 11.12.2020 п.16 | СП Полы |  |  | % | 65 | 0.85 | 55.25 |  |  | 135.69 |  | 4385.63 | [10 empty] | СП Полы
|  | Всего по позиции |  |  | 10: 661.31; 12: 20629.2 | [12 empty] | Всего по позиции
29 | ФССЦ-04.3.02.01-0402 | Самовыравнивающаяся смесь для полов Ветонит |  |  | т | 0.42885 | 1 | 0.42885 | 4794.22 |  | 2056 | 8.37 | 17208.72 | [7 empty] | Самовыравнивающаяся смесь для полов Ветонит
|  | (Полы) | [25 empty] | (Полы)
|  | Всего по позиции |  |  | 10: 2056; 12: 17208.72 | [12 empty] | Всего по позиции
30 | ФССЦ-14.4.01.02-0012 | Грунтовка укрепляющая, глубокого проникновения, быстросохнущая, паропроницаемая |  |  | кг | 19.06 | 1 | 19.06 | 13.08 |  | 249.3 | 8.37 | 2086.64 | [7 empty] | Грунтовка укрепляющая, глубокого проникновения, быстросохнущая, паропроницаемая
|  | (Полы) | [25 empty] | (Полы)
|  | Всего по позиции |  |  | 10: 249.3; 12: 2086.64 | [12 empty] | Всего по позиции
31 | ФЕР11-01-011-11 | Устройство стяжек: на каждый последующий слой толщиной 1 мм добавлять к расценке 11-01-011-09 |  |  | 4: 100 м2; 5: 0.953; 6: 1; 7: 0.953 | [7 empty] | Устройство стяжек: на каждый последующий слой толщиной 1 мм добавлять к расценке 11-01-011-09
|  | Объем=95,3 / 100 | [19 empty] | Объем=95,3 / 100
| Приказ от 08.08.2022 № 648/пр п.124 | Для определения затрат на работы по капитальному ремонту и реконструкции объектов капитального строительства по единичным расценкам, включенным в сборники ФЕР, аналогичным технологическим процессам в новом строительстве, в том числе по возведению новых конструктивных элементов ОЗП=1,15; ЭМ=1,25 к расх.; ЗПМ=1,25; ТЗ=1,15; ТЗМ=1,25 | [24 empty] | Для определения затрат на работы по капитальному ремонту и реконструкции объектов капитального строительства по единичным расценкам, включенным в сборники ФЕР, аналогичным технологическим процессам в новом строительстве, в том числе по возведению новых конструктивных элементов ОЗП=1,15; ЭМ=1,25 к расх.; ЗПМ=1,25; ТЗ=1,15; ТЗМ=1,25
| 1 | ОТ |  |  | 8: 19.87; 9: 1.15; 10: 21.78; 11: 32.32; 12: 703.93 | [9 empty] | ОТ
| 2 | ЭМ |  |  | 8: 0.92; 9: 1.25; 10: 1.1; 11: 12.58; 12: 13.84 | [9 empty] | ЭМ
| 3 | в т.ч. ОТм |  |  | 8: 0.29; 9: 1.25; 10: 0.35; 11: 32.32; 12: 11.31 | [9 empty] | в т.ч. ОТм
| 4 | М |  |  | 8: 0.1; 10: 0.1; 11: 8.37; 12: 0.84 | [9 empty] | М
|  | ЗТ |  |  | 4: чел.-ч; 5: 2.33; 6: 1.15; 7: 2.5536 | [10 empty] | ЗТ
|  | ЗТм |  |  | 4: чел.-ч; 5: 0.03; 6: 1.25; 7: 0.035737 | [10 empty] | ЗТм
|  | Итого по расценке |  |  | 8: 20.89; 10: 22.98; 12: 718.61 | [11 empty] | Итого по расценке
|  | ФОТ |  |  | 10: 22.13; 12: 715.24 | [10 empty] | ФОТ
| Пр/812-011.0-1, Приказ № 812/пр от 21.12.2020 п.25 | НР Полы |  |  | % | 112 | 0.9 | 100.8 |  |  | 22.31 |  | 720.96 | [10 empty] | НР Полы
| Пр/774-011.0, Приказ № 774/пр от 11.12.2020 п.16 | СП Полы |  |  | % | 65 | 0.85 | 55.25 |  |  | 12.23 |  | 395.17 | [10 empty] | СП Полы
|  | Всего по позиции |  |  | 10: 57.52; 12: 1834.74 | [12 empty] | Всего по позиции
32 | ФССЦ-04.3.02.01-0402 | Самовыравнивающаяся смесь для полов Ветонит |  |  | т | 0.14295 | 1 | 0.14295 | 4794.22 |  | 685.33 | 8.37 | 5736.21 | [7 empty] | Самовыравнивающаяся смесь для полов Ветонит
|  | (Полы) | [25 empty] | (Полы)
|  | Объем=0,42885/3 | [19 empty] | Объем=0,42885/3
|  | Всего по позиции |  |  | 10: 685.33; 12: 5736.21 | [12 empty] | Всего по позиции
33 | ФЕР11-01-036-01 | Устройство покрытий: из линолеума на клее |  |  | 4: 100 м2; 5: 1.053; 6: 1; 7: 1.053 | [7 empty] | Устройство покрытий: из линолеума на клее
|  | Объем=105,3 / 100 | [19 empty] | Объем=105,3 / 100
| Приказ от 08.08.2022 № 648/пр п.124 | Для определения затрат на работы по капитальному ремонту и реконструкции объектов капитального строительства по единичным расценкам, включенным в сборники ФЕР, аналогичным технологическим процессам в новом строительстве, в том числе по возведению новых конструктивных элементов ОЗП=1,15; ЭМ=1,25 к расх.; ЗПМ=1,25; ТЗ=1,15; ТЗМ=1,25 | [24 empty] | Для определения затрат на работы по капитальному ремонту и реконструкции объектов капитального строительства по единичным расценкам, включенным в сборники ФЕР, аналогичным технологическим процессам в новом строительстве, в том числе по возведению новых конструктивных элементов ОЗП=1,15; ЭМ=1,25 к расх.; ЗПМ=1,25; ТЗ=1,15; ТЗМ=1,25
| 1 | ОТ |  |  | 8: 317.44; 9: 1.15; 10: 384.4; 11: 32.32; 12: 12423.81 | [9 empty] | ОТ
| 2 | ЭМ |  |  | 8: 43.8; 9: 1.25; 10: 57.65; 11: 12.58; 12: 725.24 | [9 empty] | ЭМ
| 3 | в т.ч. ОТм |  |  | 8: 10.53; 9: 1.25; 10: 13.86; 11: 32.32; 12: 447.96 | [9 empty] | в т.ч. ОТм
| 4 | М |  |  | 8: 0.91; 10: 0.96; 11: 8.37; 12: 8.04 | [9 empty] | М
|  | ЗТ |  |  | 4: чел.-ч; 5: 38.2; 6: 1.15; 7: 46.2583 | [10 empty] | ЗТ
|  | ЗТм |  |  | 4: чел.-ч; 5: 0.85; 6: 1.25; 7: 1.1188 | [10 empty] | ЗТм
|  | Итого по расценке |  |  | 8: 362.15; 10: 443.01; 12: 13157.09 | [11 empty] | Итого по расценке
|  | ФОТ |  |  | 10: 398.26; 12: 12871.77 | [10 empty] | ФОТ
| Пр/812-011.0-1, Приказ № 812/пр от 21.12.2020 п.25 | НР Полы |  |  | % | 112 | 0.9 | 100.8 |  |  | 401.45 |  | 12974.74 | [10 empty] | НР Полы
| Пр/774-011.0, Приказ № 774/пр от 11.12.2020 п.16 | СП Полы |  |  | % | 65 | 0.85 | 55.25 |  |  | 220.04 |  | 7111.65 | [10 empty] | СП Полы
|  | Всего по позиции |  |  | 10: 1064.5; 12: 33243.48 | [12 empty] | Всего по позиции
34 | ФССЦ-01.6.03.04-0113 | Линолеум коммерческий гомогенный: "ТАРКЕТТ iQ ARIA" (толщина 2 мм, класс 34/43, пож. безопасность Г1, В2, РП1, Д2, Т2) |  |  | м2 | 107.406 | 1 | 107.406 | 131.03 |  | 14073.41 | 8.37 | 117794.44 | [7 empty] | Линолеум коммерческий гомогенный: "ТАРКЕТТ iQ ARIA" (толщина 2 мм, класс 34/43, пож. безопасность Г1, В2, РП1, Д2, Т2)
|  | (Полы) | [25 empty] | (Полы)
|  | Всего по позиции |  |  | 10: 14073.41; 12: 117794.44 | [12 empty] | Всего по позиции
35 | ФССЦ-14.1.02.03-0002 | Клей ПВА |  |  | кг | 52.65 | 1 | 52.65 | 15.9 |  | 837.14 | 8.37 | 7006.86 | [7 empty] | Клей ПВА
|  | (Полы) | [25 empty] | (Полы)
|  | Всего по позиции |  |  | 10: 837.14; 12: 7006.86 | [12 empty] | Всего по позиции
36 | ФЕР11-01-040-03 | Устройство плинтусов поливинилхлоридных: на винтах самонарезающих |  |  | 4: 100 м; 5: 0.72; 6: 1; 7: 0.72 | [7 empty] | Устройство плинтусов поливинилхлоридных: на винтах самонарезающих
|  | Объем=72 / 100 | [19 empty] | Объем=72 / 100
| Приказ от 08.08.2022 № 648/пр п.124 | Для определения затрат на работы по капитальному ремонту и реконструкции объектов капитального строительства по единичным расценкам, включенным в сборники ФЕР, аналогичным технологическим процессам в новом строительстве, в том числе по возведению новых конструктивных элементов ОЗП=1,15; ЭМ=1,25 к расх.; ЗПМ=1,25; ТЗ=1,15; ТЗМ=1,25 | [24 empty] | Для определения затрат на работы по капитальному ремонту и реконструкции объектов капитального строительства по единичным расценкам, включенным в сборники ФЕР, аналогичным технологическим процессам в новом строительстве, в том числе по возведению новых конструктивных элементов ОЗП=1,15; ЭМ=1,25 к расх.; ЗПМ=1,25; ТЗ=1,15; ТЗМ=1,25
| 1 | ОТ |  |  | 8: 61.32; 9: 1.15; 10: 50.77; 11: 32.32; 12: 1640.89 | [9 empty] | ОТ
| 2 | ЭМ |  |  | 8: 2.13; 9: 1.25; 10: 1.92; 11: 12.58; 12: 24.15 | [9 empty] | ЭМ
| 3 | в т.ч. ОТм |  |  | 8: 0.42; 9: 1.25; 10: 0.38; 11: 32.32; 12: 12.28 | [9 empty] | в т.ч. ОТм
| 4 | М |  |  | 8: 152.84; 10: 110.04; 11: 8.37; 12: 921.03 | [9 empty] | М
|  | ЗТ |  |  | 4: чел.-ч; 5: 6.68; 6: 1.15; 7: 5.531 | [10 empty] | ЗТ
|  | ЗТм |  |  | 4: чел.-ч; 5: 0.04; 6: 1.25; 7: 0.036 | [10 empty] | ЗТм
|  | Итого по расценке |  |  | 8: 216.29; 10: 162.73; 12: 2586.07 | [11 empty] | Итого по расценке
|  | ФОТ |  |  | 10: 51.15; 12: 1653.17 | [10 empty] | ФОТ
| Пр/812-011.0-1, Приказ № 812/пр от 21.12.2020 п.25 | НР Полы |  |  | % | 112 | 0.9 | 100.8 |  |  | 51.56 |  | 1666.4 | [10 empty] | НР Полы
| Пр/774-011.0, Приказ № 774/пр от 11.12.2020 п.16 | СП Полы |  |  | % | 65 | 0.85 | 55.25 |  |  | 28.26 |  | 913.38 | [10 empty] | СП Полы
|  | Всего по позиции |  |  | 10: 242.55; 12: 5165.85 | [12 empty] | Всего по позиции
37 | ФССЦ-11.3.03.06-0001 | Плинтус для полов из ПВХ, размер 19х48 мм |  |  | м | 72.72 | 1 | 72.72 | 12.3 |  | 894.46 | 8.37 | 7486.63 | [7 empty] | Плинтус для полов из ПВХ, размер 19х48 мм
|  | (Полы) | [25 empty] | (Полы)
|  | Всего по позиции |  |  | 10: 894.46; 12: 7486.63 | [12 empty] | Всего по позиции
38 | ФЕР46-03-015-07 | Устройство в бетонных конструкциях полов и стен борозд с использованием штробореза площадью сечения: свыше 50 см2 до 100 см2 |  |  | 4: 100 м; 5: 0.19; 6: 1; 7: 0.19 | [7 empty] | Устройство в бетонных конструкциях полов и стен борозд с использованием штробореза площадью сечения: свыше 50 см2 до 100 см2
|  | Объем=19 / 100 | [19 empty] | Объем=19 / 100
| 1 | ОТ |  |  | 8: 274.92; 10: 52.23; 11: 32.32; 12: 1688.07 | [9 empty] | ОТ
|  | ЗТ |  |  | 4: чел.-ч; 5: 32.23; 7: 6.1237 | [10 empty] | ЗТ
|  | Итого по расценке |  |  | 8: 274.92; 10: 52.23; 12: 1688.07 | [11 empty] | Итого по расценке
|  | ФОТ |  |  | 10: 52.23; 12: 1688.07 | [10 empty] | ФОТ
| Пр/812-040.1-1 | НР Работы по реконструкции зданий и сооружений: усиление и замена существующих конструкций, возведение отдельных конструктивных элементов |  |  | 4: %; 5: 103; 7: 103; 10: 53.8; 12: 1738.71 | [10 empty] | НР Работы по реконструкции зданий и сооружений: усиление и замена существующих конструкций, возведение отдельных конструктивных элементов
| Пр/774-040.1 | СП Работы по реконструкции зданий и сооружений: усиление и замена существующих конструкций, возведение отдельных конструктивных элементов |  |  | 4: %; 5: 59; 7: 59; 10: 30.82; 12: 995.96 | [10 empty] | СП Работы по реконструкции зданий и сооружений: усиление и замена существующих конструкций, возведение отдельных конструктивных элементов
|  | Всего по позиции |  |  | 10: 136.85; 12: 4422.74 | [12 empty] | Всего по позиции
39 | ФЕР46-03-015-08 | На каждые 20 см2 площади сечения сверх 100 см2 добавлять к расценке 46-03-015-07 ( до сечения 120*120мм) |  |  | 4: 100 м; 5: 0.19; 6: 1; 7: 0.19 | [7 empty] | На каждые 20 см2 площади сечения сверх 100 см2 добавлять к расценке 46-03-015-07 ( до сечения 120*120мм)
|  | Объем=19 / 100 | [19 empty] | Объем=19 / 100
|  | до сечения 144см2 ПЗ=2,2 (ОЗП=2,2; ЭМ=2,2 к расх.; ЗПМ=2,2; МАТ=2,2 к расх.; ТЗ=2,2; ТЗМ=2,2) | [24 empty] | до сечения 144см2 ПЗ=2,2 (ОЗП=2,2; ЭМ=2,2 к расх.; ЗПМ=2,2; МАТ=2,2 к расх.; ТЗ=2,2; ТЗМ=2,2)
| 1 | ОТ |  |  | 8: 89.14; 9: 2.2; 10: 37.26; 11: 32.32; 12: 1204.24 | [9 empty] | ОТ
|  | ЗТ |  |  | 4: чел.-ч; 5: 10.45; 6: 2.2; 7: 4.3681 | [10 empty] | ЗТ
|  | Итого по расценке |  |  | 8: 89.14; 10: 37.26; 12: 1204.24 | [11 empty] | Итого по расценке
|  | ФОТ |  |  | 10: 37.26; 12: 1204.24 | [10 empty] | ФОТ
| Пр/812-040.1-1 | НР Работы по реконструкции зданий и сооружений: усиление и замена существующих конструкций, возведение отдельных конструктивных элементов |  |  | 4: %; 5: 103; 7: 103; 10: 38.38; 12: 1240.37 | [10 empty] | НР Работы по реконструкции зданий и сооружений: усиление и замена существующих конструкций, возведение отдельных конструктивных элементов
| Пр/774-040.1 | СП Работы по реконструкции зданий и сооружений: усиление и замена существующих конструкций, возведение отдельных конструктивных элементов |  |  | 4: %; 5: 59; 7: 59; 10: 21.98; 12: 710.5 | [10 empty] | СП Работы по реконструкции зданий и сооружений: усиление и замена существующих конструкций, возведение отдельных конструктивных элементов
|  | Всего по позиции |  |  | 10: 97.62; 12: 3155.11 | [12 empty] | Всего по позиции
40 | ФЕР46-03-017-07 | Заделка кирпичом гнезд, борозд и концов балок |  |  | 4: м3; 5: 0.2; 6: 1; 7: 0.2 | [7 empty] | Заделка кирпичом гнезд, борозд и концов балок
| 1 | ОТ |  |  | 8: 235.95; 10: 47.19; 11: 32.32; 12: 1525.18 | [9 empty] | ОТ
| 2 | ЭМ |  |  | 8: 11.8; 10: 2.36; 11: 12.58; 12: 29.69 | [9 empty] | ЭМ
| 3 | в т.ч. ОТм |  |  | 8: 1.97; 10: 0.39; 11: 32.32; 12: 12.6 | [9 empty] | в т.ч. ОТм
| 4 | М |  |  | 8: 119.28; 10: 23.86; 11: 8.37; 12: 199.71 | [9 empty] | М
|  | ЗТ |  |  | 4: чел.-ч; 5: 28.88; 7: 5.776 | [10 empty] | ЗТ
|  | ЗТм |  |  | 4: чел.-ч; 5: 0.17; 7: 0.034 | [10 empty] | ЗТм
|  | Итого по расценке |  |  | 8: 367.03; 10: 73.41; 12: 1754.58 | [11 empty] | Итого по расценке
|  | ФОТ |  |  | 10: 47.58; 12: 1537.78 | [10 empty] | ФОТ
| Пр/812-040.1-1 | НР Работы по реконструкции зданий и сооружений: усиление и замена существующих конструкций, возведение отдельных конструктивных элементов |  |  | 4: %; 5: 103; 7: 103; 10: 49.01; 12: 1583.91 | [10 empty] | НР Работы по реконструкции зданий и сооружений: усиление и замена существующих конструкций, возведение отдельных конструктивных элементов
| Пр/774-040.1 | СП Работы по реконструкции зданий и сооружений: усиление и замена существующих конструкций, возведение отдельных конструктивных элементов |  |  | 4: %; 5: 59; 7: 59; 10: 28.07; 12: 907.29 | [10 empty] | СП Работы по реконструкции зданий и сооружений: усиление и замена существующих конструкций, возведение отдельных конструктивных элементов
|  | Всего по позиции |  |  | 10: 150.49; 12: 4245.78 | [12 empty] | Всего по позиции
Стены, перегородки | [28 empty] | Стены, перегородки
41 | ФЕР46-02-007-01 | Кладка отдельных участков кирпичных стен и заделка проемов в кирпичных стенах при объеме кладки в одном месте: до 5 м3 |  |  | 4: м3; 5: 1.884; 6: 1; 7: 1.884 | [7 empty] | Кладка отдельных участков кирпичных стен и заделка проемов в кирпичных стенах при объеме кладки в одном месте: до 5 м3
|  | Объем=15,7*0,12 | [19 empty] | Объем=15,7*0,12
| 1 | ОТ |  |  | 8: 119.53; 10: 225.19; 11: 32.32; 12: 7278.14 | [9 empty] | ОТ
| 2 | ЭМ |  |  | 8: 2.13; 10: 4.01; 11: 12.58; 12: 50.45 | [9 empty] | ЭМ
| 4 | М |  |  | 8: 124.75; 10: 235.03; 11: 8.37; 12: 1967.2 | [9 empty] | М
|  | ЗТ |  |  | 4: чел.-ч; 5: 14.63; 7: 27.5629 | [10 empty] | ЗТ
|  | Итого по расценке |  |  | 8: 246.41; 10: 464.23; 12: 9295.79 | [11 empty] | Итого по расценке
|  | ФОТ |  |  | 10: 225.19; 12: 7278.14 | [10 empty] | ФОТ
| Пр/812-040.1-1 | НР Работы по реконструкции зданий и сооружений: усиление и замена существующих конструкций, возведение отдельных конструктивных элементов |  |  | 4: %; 5: 103; 7: 103; 10: 231.95; 12: 7496.48 | [10 empty] | НР Работы по реконструкции зданий и сооружений: усиление и замена существующих конструкций, возведение отдельных конструктивных элементов
| Пр/774-040.1 | СП Работы по реконструкции зданий и сооружений: усиление и замена существующих конструкций, возведение отдельных конструктивных элементов |  |  | 4: %; 5: 59; 7: 59; 10: 132.86; 12: 4294.1 | [10 empty] | СП Работы по реконструкции зданий и сооружений: усиление и замена существующих конструкций, возведение отдельных конструктивных элементов
|  | Всего по позиции |  |  | 10: 829.04; 12: 21086.37 | [12 empty] | Всего по позиции
42 | ФССЦ-04.3.01.12-0003 | Раствор кладочный, цементно-известковый, М50 |  |  | м3 | -0.45216 | 1 | -0.45216 | 519.8 |  | -235.03 | 8.37 | -1967.2 | [7 empty] | Раствор кладочный, цементно-известковый, М50
|  | (Работы по реконструкции зданий и сооружений: усиление и замена существующих конструкций, возведение отдельных конструктивных элементов) | [25 empty] | (Работы по реконструкции зданий и сооружений: усиление и замена существующих конструкций, возведение отдельных конструктивных элементов)
|  | Всего по позиции |  |  | 10: -235.03; 12: -1967.2 | [12 empty] | Всего по позиции
43 | ФССЦ-04.3.02.09-0501 | Смеси сухие строительные, кладочные, известково-цементные, М100 (B7,5) |  |  | кг | 700.848 | 1 | 700.848 | 0.57 |  | 399.48 | 8.37 | 3343.65 | [7 empty] | Смеси сухие строительные, кладочные, известково-цементные, М100 (B7,5)
|  | (Конструкции из кирпича и блоков) | [25 empty] | (Конструкции из кирпича и блоков)
|  | Объем=0,45216*1550 | [19 empty] | Объем=0,45216*1550
|  | Всего по позиции |  |  | 10: 399.48; 12: 3343.65 | [12 empty] | Всего по позиции
44 | ФССЦ-06.1.01.05-0037 | Кирпич керамический одинарный, марка 150, размер 250х120х65 мм |  |  | 1000 шт | 0.7536 | 1 | 0.7536 | 2027 |  | 1527.55 | 8.37 | 12785.59 | [7 empty] | Кирпич керамический одинарный, марка 150, размер 250х120х65 мм
|  | (Конструкции из кирпича и блоков) | [25 empty] | (Конструкции из кирпича и блоков)
|  | Объем=753,6 / 1000 | [19 empty] | Объем=753,6 / 1000
|  | Всего по позиции |  |  | 10: 1527.55; 12: 12785.59 | [12 empty] | Всего по позиции
45 | ФЕРр69-12-1 | Приготовление растворов вручную: цементных |  |  | 4: м3; 5: 0.45216; 6: 1; 7: 0.45216 | [7 empty] | Приготовление растворов вручную: цементных
| 1 | ОТ |  |  | 8: 24.57; 10: 11.11; 11: 32.32; 12: 359.08 | [9 empty] | ОТ
|  | ЗТ |  |  | 4: чел.-ч; 5: 3.15; 7: 1.4243 | [10 empty] | ЗТ
|  | Итого по расценке |  |  | 8: 24.57; 10: 11.11; 12: 359.08 | [11 empty] | Итого по расценке
|  | ФОТ |  |  | 10: 11.11; 12: 359.08 | [10 empty] | ФОТ
| Пр/812-108.0-1 | НР Изготовление в построечных условиях материалов, полуфабрикатов, металлических и трубопроводных заготовок |  |  | 4: %; 5: 73; 7: 73; 10: 8.11; 12: 262.13 | [10 empty] | НР Изготовление в построечных условиях материалов, полуфабрикатов, металлических и трубопроводных заготовок
| Пр/774-108.0 | СП Изготовление в построечных условиях материалов, полуфабрикатов, металлических и трубопроводных заготовок |  |  | 4: %; 5: 34; 7: 34; 10: 3.78; 12: 122.09 | [10 empty] | СП Изготовление в построечных условиях материалов, полуфабрикатов, металлических и трубопроводных заготовок
|  | Всего по позиции |  |  | 10: 23; 12: 743.3 | [12 empty] | Всего по позиции
46 | ФЕР15-02-016-03 | Штукатурка поверхностей внутри здания цементно-известковым или цементным раствором по камню и бетону: улучшенная стен |  |  | 4: 100 м2; 5: 1.393; 6: 1; 7: 1.393 | [7 empty] | Штукатурка поверхностей внутри здания цементно-известковым или цементным раствором по камню и бетону: улучшенная стен
|  | Объем=139,3 / 100 | [19 empty] | Объем=139,3 / 100
| Приказ от 08.08.2022 № 648/пр п.124 | Для определения затрат на работы по капитальному ремонту и реконструкции объектов капитального строительства по единичным расценкам, включенным в сборники ФЕР, аналогичным технологическим процессам в новом строительстве, в том числе по возведению новых конструктивных элементов ОЗП=1,15; ЭМ=1,25 к расх.; ЗПМ=1,25; ТЗ=1,15; ТЗМ=1,25 | [24 empty] | Для определения затрат на работы по капитальному ремонту и реконструкции объектов капитального строительства по единичным расценкам, включенным в сборники ФЕР, аналогичным технологическим процессам в новом строительстве, в том числе по возведению новых конструктивных элементов ОЗП=1,15; ЭМ=1,25 к расх.; ЗПМ=1,25; ТЗ=1,15; ТЗМ=1,25
| 1 | ОТ |  |  | 8: 695.6; 9: 1.15; 10: 1114.32; 11: 32.32; 12: 36014.82 | [9 empty] | ОТ
| 2 | ЭМ |  |  | 8: 92.77; 9: 1.25; 10: 161.54; 11: 12.58; 12: 2032.17 | [9 empty] | ЭМ
| 3 | в т.ч. ОТм |  |  | 8: 53.22; 9: 1.25; 10: 92.67; 11: 32.32; 12: 2995.09 | [9 empty] | в т.ч. ОТм
| 4 | М |  |  | 8: 1130.4; 10: 1574.65; 11: 8.37; 12: 13179.82 | [9 empty] | М
|  | ЗТ |  |  | 4: чел.-ч; 5: 74; 6: 1.15; 7: 118.5443 | [10 empty] | ЗТ
|  | ЗТм |  |  | 4: чел.-ч; 5: 5.54; 6: 1.25; 7: 9.6465 | [10 empty] | ЗТм
|  | Итого по расценке |  |  | 8: 1918.77; 10: 2850.51; 12: 51226.81 | [11 empty] | Итого по расценке
|  | ФОТ |  |  | 10: 1206.99; 12: 39009.91 | [10 empty] | ФОТ
| Пр/812-015.0-1, Приказ № 812/пр от 21.12.2020 п.25 | НР Отделочные работы |  |  | % | 100 | 0.9 | 90 |  |  | 1086.29 |  | 35108.92 | [10 empty] | НР Отделочные работы
| Пр/774-015.0, Приказ № 774/пр от 11.12.2020 п.16 | СП Отделочные работы |  |  | % | 49 | 0.85 | 41.65 |  |  | 502.71 |  | 16247.63 | [10 empty] | СП Отделочные работы
|  | Всего по позиции |  |  | 10: 4439.51; 12: 102583.36 | [12 empty] | Всего по позиции
47 | ФССЦ-04.3.01.12-0111 | Раствор готовый отделочный тяжелый, цементно-известковый, состав 1:1:6 |  |  | м3 | -2.6049 | 1 | -2.6049 | 517.91 |  | -1349.11 | 8.37 | -11292.05 | [7 empty] | Раствор готовый отделочный тяжелый, цементно-известковый, состав 1:1:6
|  | (Отделочные работы) | [25 empty] | (Отделочные работы)
|  | Всего по позиции |  |  | 10: -1349.11; 12: -11292.05 | [12 empty] | Всего по позиции
48 | ФССЦ-04.3.02.05-0001 | Смесь штукатурная «Гольдбанд», КНАУФ ( расход на 1м2 толщиной 10 мм, составляет =8,5 кг, факт. толщина 20мм) |  |  | кг | 2368.1 | 1 | 2368.1 | 1.82 |  | 4309.94 | 8.37 | 36074.2 | [7 empty] | Смесь штукатурная «Гольдбанд», КНАУФ ( расход на 1м2 толщиной 10 мм, составляет =8,5 кг, факт. толщина 20мм)
|  | (Конструкции из кирпича и блоков) | [25 empty] | (Конструкции из кирпича и блоков)
|  | Объем=8,5*2*139,3 | [19 empty] | Объем=8,5*2*139,3
|  | Всего по позиции |  |  | 10: 4309.94; 12: 36074.2 | [12 empty] | Всего по позиции
49 | ФЕРр69-12-1 | Приготовление растворов вручную: цементных |  |  | 4: м3; 5: 2.6049; 6: 1; 7: 2.6049 | [7 empty] | Приготовление растворов вручную: цементных
| 1 | ОТ |  |  | 8: 24.57; 10: 64; 11: 32.32; 12: 2068.48 | [9 empty] | ОТ
|  | ЗТ |  |  | 4: чел.-ч; 5: 3.15; 7: 8.2055 | [10 empty] | ЗТ
|  | Итого по расценке |  |  | 8: 24.57; 10: 64; 12: 2068.48 | [11 empty] | Итого по расценке
|  | ФОТ |  |  | 10: 64; 12: 2068.48 | [10 empty] | ФОТ
| Пр/812-108.0-1 | НР Изготовление в построечных условиях материалов, полуфабрикатов, металлических и трубопроводных заготовок |  |  | 4: %; 5: 73; 7: 73; 10: 46.72; 12: 1509.99 | [10 empty] | НР Изготовление в построечных условиях материалов, полуфабрикатов, металлических и трубопроводных заготовок
| Пр/774-108.0 | СП Изготовление в построечных условиях материалов, полуфабрикатов, металлических и трубопроводных заготовок |  |  | 4: %; 5: 34; 7: 34; 10: 21.76; 12: 703.28 | [10 empty] | СП Изготовление в построечных условиях материалов, полуфабрикатов, металлических и трубопроводных заготовок
|  | Всего по позиции |  |  | 10: 132.48; 12: 4281.75 | [12 empty] | Всего по позиции
50 | ФЕР15-04-006-03 | Покрытие поверхностей грунтовкой глубокого проникновения: за 1 раз стен |  |  | 4: 100 м2; 5: 1.393; 6: 1; 7: 1.393 | [7 empty] | Покрытие поверхностей грунтовкой глубокого проникновения: за 1 раз стен
|  | Объем=139,3 / 100 | [19 empty] | Объем=139,3 / 100
| Приказ от 08.08.2022 № 648/пр п.124 | Для определения затрат на работы по капитальному ремонту и реконструкции объектов капитального строительства по единичным расценкам, включенным в сборники ФЕР, аналогичным технологическим процессам в новом строительстве, в том числе по возведению новых конструктивных элементов ОЗП=1,15; ЭМ=1,25 к расх.; ЗПМ=1,25; ТЗ=1,15; ТЗМ=1,25 | [24 empty] | Для определения затрат на работы по капитальному ремонту и реконструкции объектов капитального строительства по единичным расценкам, включенным в сборники ФЕР, аналогичным технологическим процессам в новом строительстве, в том числе по возведению новых конструктивных элементов ОЗП=1,15; ЭМ=1,25 к расх.; ЗПМ=1,25; ТЗ=1,15; ТЗМ=1,25
| 1 | ОТ |  |  | 8: 44.73; 9: 1.15; 10: 71.66; 11: 32.32; 12: 2316.05 | [9 empty] | ОТ
| 2 | ЭМ |  |  | 8: 0.97; 9: 1.25; 10: 1.69; 11: 12.58; 12: 21.26 | [9 empty] | ЭМ
| 3 | в т.ч. ОТм |  |  | 8: 0.26; 9: 1.25; 10: 0.45; 11: 32.32; 12: 14.54 | [9 empty] | в т.ч. ОТм
| 4 | М |  |  | 8: 0.18; 10: 0.25; 11: 8.37; 12: 2.09 | [9 empty] | М
|  | ЗТ |  |  | 4: чел.-ч; 5: 4.65; 6: 1.15; 7: 7.4491 | [10 empty] | ЗТ
|  | ЗТм |  |  | 4: чел.-ч; 5: 0.02; 6: 1.25; 7: 0.034825 | [10 empty] | ЗТм
|  | Итого по расценке |  |  | 8: 45.88; 10: 73.6; 12: 2339.4 | [11 empty] | Итого по расценке
|  | ФОТ |  |  | 10: 72.11; 12: 2330.59 | [10 empty] | ФОТ
| Пр/812-015.0-1, Приказ № 812/пр от 21.12.2020 п.25 | НР Отделочные работы |  |  | % | 100 | 0.9 | 90 |  |  | 64.9 |  | 2097.53 | [10 empty] | НР Отделочные работы
| Пр/774-015.0, Приказ № 774/пр от 11.12.2020 п.16 | СП Отделочные работы |  |  | % | 49 | 0.85 | 41.65 |  |  | 30.03 |  | 970.69 | [10 empty] | СП Отделочные работы
|  | Всего по позиции |  |  | 10: 168.53; 12: 5407.62 | [12 empty] | Всего по позиции
51 | ФССЦ-14.4.01.02-0012 | Грунтовка укрепляющая, глубокого проникновения, быстросохнущая, паропроницаемая |  |  | кг | 14.348 | 1 | 14.348 | 13.08 |  | 187.67 | 8.37 | 1570.8 | [7 empty] | Грунтовка укрепляющая, глубокого проникновения, быстросохнущая, паропроницаемая
|  | (Материалы) | [25 empty] | (Материалы)
|  | Всего по позиции |  |  | 10: 187.67; 12: 1570.8 | [12 empty] | Всего по позиции
52 | ФЕР15-01-019-05 | Гладкая облицовка стен, столбов, пилястр и откосов (без карнизных, плинтусных и угловых плиток) без установки плиток туалетного гарнитура на клее из сухих смесей: по кирпичу и бетону |  |  | 4: 100 м2; 5: 1.393; 6: 1; 7: 1.393 | [7 empty] | Гладкая облицовка стен, столбов, пилястр и откосов (без карнизных, плинтусных и угловых плиток) без установки плиток туалетного гарнитура на клее из сухих смесей: по кирпичу и бетону
|  | Объем=139,3 / 100 | [19 empty] | Объем=139,3 / 100
| Приказ от 08.08.2022 № 648/пр п.124 | Для определения затрат на работы по капитальному ремонту и реконструкции объектов капитального строительства по единичным расценкам, включенным в сборники ФЕР, аналогичным технологическим процессам в новом строительстве, в том числе по возведению новых конструктивных элементов ОЗП=1,15; ЭМ=1,25 к расх.; ЗПМ=1,25; ТЗ=1,15; ТЗМ=1,25 | [24 empty] | Для определения затрат на работы по капитальному ремонту и реконструкции объектов капитального строительства по единичным расценкам, включенным в сборники ФЕР, аналогичным технологическим процессам в новом строительстве, в том числе по возведению новых конструктивных элементов ОЗП=1,15; ЭМ=1,25 к расх.; ЗПМ=1,25; ТЗ=1,15; ТЗМ=1,25
| 1 | ОТ |  |  | 8: 1058.09; 9: 1.15; 10: 1695.01; 11: 32.32; 12: 54782.72 | [9 empty] | ОТ
| 2 | ЭМ |  |  | 8: 31.75; 9: 1.25; 10: 55.28; 11: 12.58; 12: 695.42 | [9 empty] | ЭМ
| 3 | в т.ч. ОТм |  |  | 8: 17.53; 9: 1.25; 10: 30.52; 11: 32.32; 12: 986.41 | [9 empty] | в т.ч. ОТм
| 4 | М |  |  | 8: 1.12; 10: 1.56; 11: 8.37; 12: 13.06 | [9 empty] | М
|  | ЗТ |  |  | 4: чел.-ч; 5: 115.26; 6: 1.15; 7: 184.6408 | [10 empty] | ЗТ
|  | ЗТм |  |  | 4: чел.-ч; 5: 1.65; 6: 1.25; 7: 2.8731 | [10 empty] | ЗТм
|  | Итого по расценке |  |  | 8: 1090.96; 10: 1751.85; 12: 55491.2 | [11 empty] | Итого по расценке
|  | ФОТ |  |  | 10: 1725.53; 12: 55769.13 | [10 empty] | ФОТ
| Пр/812-015.0-1, Приказ № 812/пр от 21.12.2020 п.25 | НР Отделочные работы |  |  | % | 100 | 0.9 | 90 |  |  | 1552.98 |  | 50192.22 | [10 empty] | НР Отделочные работы
| Пр/774-015.0, Приказ № 774/пр от 11.12.2020 п.16 | СП Отделочные работы |  |  | % | 49 | 0.85 | 41.65 |  |  | 718.68 |  | 23227.84 | [10 empty] | СП Отделочные работы
|  | Всего по позиции |  |  | 10: 4023.51; 12: 128911.26 | [12 empty] | Всего по позиции
53 | ФССЦ-04.3.02.09-0745 | Смесь сухая: АТЛАС |  |  | т | 0.06965 | 1 | 0.06965 | 14197.39 |  | 988.85 | 8.37 | 8276.67 | [7 empty] | Смесь сухая: АТЛАС
|  | (Отделочные работы) | [25 empty] | (Отделочные работы)
|  | Всего по позиции |  |  | 10: 988.85; 12: 8276.67 | [12 empty] | Всего по позиции
54 | ФССЦ-06.2.01.02-0014 | Плитка керамическая глазурованная для внутренней облицовки стен гладкая, цветная однотонная с завалом |  |  | м2 | 139.3 | 1 | 139.3 | 115.01 |  | 16020.89 | 8.37 | 134094.85 | [7 empty] | Плитка керамическая глазурованная для внутренней облицовки стен гладкая, цветная однотонная с завалом
|  | (Отделочные работы) | [25 empty] | (Отделочные работы)
|  | Всего по позиции |  |  | 10: 16020.89; 12: 134094.85 | [12 empty] | Всего по позиции
55 | ФССЦ-14.1.06.02-0016 | Клей для плитки КРЕПС "Плюс" |  |  | т | 0.52238 | 1 | 0.52238 | 5691 |  | 2972.84 | 8.37 | 24882.67 | [7 empty] | Клей для плитки КРЕПС "Плюс"
|  | (Материалы) | [25 empty] | (Материалы)
|  | Всего по позиции |  |  | 10: 2972.84; 12: 24882.67 | [12 empty] | Всего по позиции
56 | ФЕР10-05-008-03 | Облицовка стен по одинарному металлическому каркасу из потолочного профиля гипсокартонными листами: одним слоем с дверным проемом |  |  | 4: 100 м2; 5: 1.937; 6: 1; 7: 1.937 | [7 empty] | Облицовка стен по одинарному металлическому каркасу из потолочного профиля гипсокартонными листами: одним слоем с дверным проемом
|  | Объем=193,7 / 100 | [19 empty] | Объем=193,7 / 100
| Приказ от 08.08.2022 № 648/пр п.124 | Для определения затрат на работы по капитальному ремонту и реконструкции объектов капитального строительства по единичным расценкам, включенным в сборники ФЕР, аналогичным технологическим процессам в новом строительстве, в том числе по возведению новых конструктивных элементов ОЗП=1,15; ЭМ=1,25 к расх.; ЗПМ=1,25; ТЗ=1,15; ТЗМ=1,25 | [24 empty] | Для определения затрат на работы по капитальному ремонту и реконструкции объектов капитального строительства по единичным расценкам, включенным в сборники ФЕР, аналогичным технологическим процессам в новом строительстве, в том числе по возведению новых конструктивных элементов ОЗП=1,15; ЭМ=1,25 к расх.; ЗПМ=1,25; ТЗ=1,15; ТЗМ=1,25
| 1 | ОТ |  |  | 8: 734.67; 9: 1.15; 10: 1636.51; 11: 32.32; 12: 52892 | [9 empty] | ОТ
| 2 | ЭМ |  |  | 8: 57.15; 9: 1.25; 10: 138.37; 11: 12.58; 12: 1740.69 | [9 empty] | ЭМ
| 3 | в т.ч. ОТм |  |  | 8: 5.31; 9: 1.25; 10: 12.86; 11: 32.32; 12: 415.64 | [9 empty] | в т.ч. ОТм
| 4 | М |  |  | 8: 2744.67; 10: 5316.43; 11: 8.37; 12: 44498.52 | [9 empty] | М
|  | ЗТ |  |  | 4: чел.-ч; 5: 81; 6: 1.15; 7: 180.4315 | [10 empty] | ЗТ
|  | ЗТм |  |  | 4: чел.-ч; 5: 0.41; 6: 1.25; 7: 0.99271 | [10 empty] | ЗТм
|  | Итого по расценке |  |  | 8: 3536.49; 10: 7091.31; 12: 99131.21 | [11 empty] | Итого по расценке
|  | ФОТ |  |  | 10: 1649.37; 12: 53307.64 | [10 empty] | ФОТ
| Пр/812-010.0-1, Приказ № 812/пр от 21.12.2020 п.25 | НР Деревянные конструкции |  |  | % | 108 | 0.9 | 97.2 |  |  | 1603.19 |  | 51815.03 | [10 empty] | НР Деревянные конструкции
| Пр/774-010.0, Приказ № 774/пр от 11.12.2020 п.16 | СП Деревянные конструкции |  |  | % | 55 | 0.85 | 46.75 |  |  | 771.08 |  | 24921.32 | [10 empty] | СП Деревянные конструкции
|  | Всего по позиции |  |  | 10: 9465.58; 12: 175867.56 | [12 empty] | Всего по позиции
57 | ФССЦ-01.6.01.02-0006 | Листы гипсокартонные ГКЛ, толщина 12,5 мм |  |  | м2 | 216.944 | 1 | 216.944 | 15 |  | 3254.16 | 8.37 | 27237.32 | [7 empty] | Листы гипсокартонные ГКЛ, толщина 12,5 мм
|  | (Деревянные конструкции) | [25 empty] | (Деревянные конструкции)
|  | Всего по позиции |  |  | 10: 3254.16; 12: 27237.32 | [12 empty] | Всего по позиции
58 | ФЕР15-04-027-05 | Шпатлевка стен, подготовленных под окраску за 2 раза |  |  | 4: 100 м2; 5: 1.937; 6: 1; 7: 1.937 | [7 empty] | Шпатлевка стен, подготовленных под окраску за 2 раза
|  | Объем=193,7 / 100 | [19 empty] | Объем=193,7 / 100
|  | за 2 раза ПЗ=2 (ОЗП=2; ЭМ=2 к расх.; ЗПМ=2; МАТ=2 к расх.; ТЗ=2; ТЗМ=2) | [24 empty] | за 2 раза ПЗ=2 (ОЗП=2; ЭМ=2 к расх.; ЗПМ=2; МАТ=2 к расх.; ТЗ=2; ТЗМ=2)
| Приказ от 08.08.2022 № 648/пр п.124 | Для определения затрат на работы по капитальному ремонту и реконструкции объектов капитального строительства по единичным расценкам, включенным в сборники ФЕР, аналогичным технологическим процессам в новом строительстве, в том числе по возведению новых конструктивных элементов ОЗП=1,15; ЭМ=1,25 к расх.; ЗПМ=1,25; ТЗ=1,15; ТЗМ=1,25 | [24 empty] | Для определения затрат на работы по капитальному ремонту и реконструкции объектов капитального строительства по единичным расценкам, включенным в сборники ФЕР, аналогичным технологическим процессам в новом строительстве, в том числе по возведению новых конструктивных элементов ОЗП=1,15; ЭМ=1,25 к расх.; ЗПМ=1,25; ТЗ=1,15; ТЗМ=1,25
| 1 | ОТ |  |  | 8: 103.66; 9: 2.3; 10: 461.82; 11: 32.32; 12: 14926.02 | [9 empty] | ОТ
| 2 | ЭМ |  |  | 8: 2.28; 9: 2.5; 10: 11.04; 11: 12.58; 12: 138.88 | [9 empty] | ЭМ
| 3 | в т.ч. ОТм |  |  | 8: 0.49; 9: 2.5; 10: 2.37; 11: 32.32; 12: 76.6 | [9 empty] | в т.ч. ОТм
| 4 | М |  |  | 8: 402.54; 9: 2; 10: 1559.44; 11: 8.37; 12: 13052.51 | [9 empty] | М
|  | ЗТ |  |  | 4: чел.-ч; 5: 10.9; 6: 2.3; 7: 48.5606 | [10 empty] | ЗТ
|  | ЗТм |  |  | 4: чел.-ч; 5: 0.04; 6: 2.5; 7: 0.1937 | [10 empty] | ЗТм
|  | Итого по расценке |  |  | 8: 508.48; 10: 2032.3; 12: 28117.41 | [11 empty] | Итого по расценке
|  | ФОТ |  |  | 10: 464.19; 12: 15002.62 | [10 empty] | ФОТ
| Пр/812-015.0-1, Приказ № 812/пр от 21.12.2020 п.25 | НР Отделочные работы |  |  | % | 100 | 0.9 | 90 |  |  | 417.77 |  | 13502.36 | [10 empty] | НР Отделочные работы
| Пр/774-015.0, Приказ № 774/пр от 11.12.2020 п.16 | СП Отделочные работы |  |  | % | 49 | 0.85 | 41.65 |  |  | 193.34 |  | 6248.59 | [10 empty] | СП Отделочные работы
|  | Всего по позиции |  |  | 10: 2643.41; 12: 47868.36 | [12 empty] | Всего по позиции
59 | ФЕР15-04-007-03 | Окраска водно-дисперсионными акриловыми составами улучшенная: по сборным конструкциям стен, подготовленным под окраску |  |  | 4: 100 м2; 5: 1.937; 6: 1; 7: 1.937 | [7 empty] | Окраска водно-дисперсионными акриловыми составами улучшенная: по сборным конструкциям стен, подготовленным под окраску
|  | Объем=193,7 / 100 | [19 empty] | Объем=193,7 / 100
| Приказ от 08.08.2022 № 648/пр п.124 | Для определения затрат на работы по капитальному ремонту и реконструкции объектов капитального строительства по единичным расценкам, включенным в сборники ФЕР, аналогичным технологическим процессам в новом строительстве, в том числе по возведению новых конструктивных элементов ОЗП=1,15; ЭМ=1,25 к расх.; ЗПМ=1,25; ТЗ=1,15; ТЗМ=1,25 | [24 empty] | Для определения затрат на работы по капитальному ремонту и реконструкции объектов капитального строительства по единичным расценкам, включенным в сборники ФЕР, аналогичным технологическим процессам в новом строительстве, в том числе по возведению новых конструктивных элементов ОЗП=1,15; ЭМ=1,25 к расх.; ЗПМ=1,25; ТЗ=1,15; ТЗМ=1,25
| 1 | ОТ |  |  | 8: 289.99; 9: 1.15; 10: 645.97; 11: 32.32; 12: 20877.75 | [9 empty] | ОТ
| 2 | ЭМ |  |  | 8: 6.85; 9: 1.25; 10: 16.59; 11: 12.58; 12: 208.7 | [9 empty] | ЭМ
| 3 | в т.ч. ОТм |  |  | 8: 1.28; 9: 1.25; 10: 3.1; 11: 32.32; 12: 100.19 | [9 empty] | в т.ч. ОТм
| 4 | М |  |  | 8: 118.3; 10: 229.15; 11: 8.37; 12: 1917.99 | [9 empty] | М
|  | ЗТ |  |  | 4: чел.-ч; 5: 32.73; 6: 1.15; 7: 72.9077 | [10 empty] | ЗТ
|  | ЗТм |  |  | 4: чел.-ч; 5: 0.11; 6: 1.25; 7: 0.26634 | [10 empty] | ЗТм
|  | Итого по расценке |  |  | 8: 415.14; 10: 891.71; 12: 23004.44 | [11 empty] | Итого по расценке
|  | ФОТ |  |  | 10: 649.07; 12: 20977.94 | [10 empty] | ФОТ
| Пр/812-015.0-1, Приказ № 812/пр от 21.12.2020 п.25 | НР Отделочные работы |  |  | % | 100 | 0.9 | 90 |  |  | 584.16 |  | 18880.15 | [10 empty] | НР Отделочные работы
| Пр/774-015.0, Приказ № 774/пр от 11.12.2020 п.16 | СП Отделочные работы |  |  | % | 49 | 0.85 | 41.65 |  |  | 270.34 |  | 8737.31 | [10 empty] | СП Отделочные работы
|  | Всего по позиции |  |  | 10: 1746.21; 12: 50621.9 | [12 empty] | Всего по позиции
60 | ФССЦ-14.3.02.01-0219 | Краска универсальная, акриловая для внутренних и наружных работ |  |  | т | 0.05811 | 1 | 0.05811 | 15481 |  | 899.6 | 8.37 | 7529.65 | [7 empty] | Краска универсальная, акриловая для внутренних и наружных работ
|  | (Отделочные работы) | [25 empty] | (Отделочные работы)
|  | Всего по позиции |  |  | 10: 899.6; 12: 7529.65 | [12 empty] | Всего по позиции
61 | ФССЦ-14.4.01.02-0012 | Грунтовка укрепляющая, глубокого проникновения, быстросохнущая, паропроницаемая |  |  | кг | 38.74 | 1 | 38.74 | 13.08 |  | 506.72 | 8.37 | 4241.25 | [7 empty] | Грунтовка укрепляющая, глубокого проникновения, быстросохнущая, паропроницаемая
|  | (Материалы) | [25 empty] | (Материалы)
|  | Всего по позиции |  |  | 10: 506.72; 12: 4241.25 | [12 empty] | Всего по позиции
62 | ФЕР15-06-001-05 | Оклейка обоями стен по листовым материалам, гипсобетонным и гипсолитовым поверхностям: тиснеными и плотными |  |  | 4: 100 м2; 5: 0.397; 6: 1; 7: 0.397 | [7 empty] | Оклейка обоями стен по листовым материалам, гипсобетонным и гипсолитовым поверхностям: тиснеными и плотными
|  | Объем=39,7 / 100 | [19 empty] | Объем=39,7 / 100
| Приказ от 08.08.2022 № 648/пр п.124 | Для определения затрат на работы по капитальному ремонту и реконструкции объектов капитального строительства по единичным расценкам, включенным в сборники ФЕР, аналогичным технологическим процессам в новом строительстве, в том числе по возведению новых конструктивных элементов ОЗП=1,15; ЭМ=1,25 к расх.; ЗПМ=1,25; ТЗ=1,15; ТЗМ=1,25 | [24 empty] | Для определения затрат на работы по капитальному ремонту и реконструкции объектов капитального строительства по единичным расценкам, включенным в сборники ФЕР, аналогичным технологическим процессам в новом строительстве, в том числе по возведению новых конструктивных элементов ОЗП=1,15; ЭМ=1,25 к расх.; ЗПМ=1,25; ТЗ=1,15; ТЗМ=1,25
| 1 | ОТ |  |  | 8: 267.57; 9: 1.15; 10: 122.16; 11: 32.32; 12: 3948.21 | [9 empty] | ОТ
| 2 | ЭМ |  |  | 8: 0.97; 9: 1.25; 10: 0.48; 11: 12.58; 12: 6.04 | [9 empty] | ЭМ
| 3 | в т.ч. ОТм |  |  | 8: 0.26; 9: 1.25; 10: 0.13; 11: 32.32; 12: 4.2 | [9 empty] | в т.ч. ОТм
| 4 | М |  |  | 8: 62.05; 10: 24.63; 11: 8.37; 12: 206.15 | [9 empty] | М
|  | ЗТ |  |  | 4: чел.-ч; 5: 29.5; 6: 1.15; 7: 13.4682 | [10 empty] | ЗТ
|  | ЗТм |  |  | 4: чел.-ч; 5: 0.02; 6: 1.25; 7: 0.009925 | [10 empty] | ЗТм
|  | Итого по расценке |  |  | 8: 330.59; 10: 147.27; 12: 4160.4 | [11 empty] | Итого по расценке
|  | ФОТ |  |  | 10: 122.29; 12: 3952.41 | [10 empty] | ФОТ
| Пр/812-015.0-1, Приказ № 812/пр от 21.12.2020 п.25 | НР Отделочные работы |  |  | % | 100 | 0.9 | 90 |  |  | 110.06 |  | 3557.17 | [10 empty] | НР Отделочные работы
| Пр/774-015.0, Приказ № 774/пр от 11.12.2020 п.16 | СП Отделочные работы |  |  | % | 49 | 0.85 | 41.65 |  |  | 50.93 |  | 1646.18 | [10 empty] | СП Отделочные работы
|  | Всего по позиции |  |  | 10: 308.26; 12: 9363.75 | [12 empty] | Всего по позиции
63 | ФССЦ-01.6.02.01-0027 | Обои улучшенные, грунтованные |  |  | 100 м2 | 0.45655 | 1 | 0.45655 | 904 |  | 412.72 | 8.37 | 3454.47 | [7 empty] | Обои улучшенные, грунтованные
|  | (Отделочные работы) | [25 empty] | (Отделочные работы)
|  | Объем=45,655 / 100 | [19 empty] | Объем=45,655 / 100
|  | Всего по позиции |  |  | 10: 412.72; 12: 3454.47 | [12 empty] | Всего по позиции
64 | ФЕР15-06-008-01 | Окраска обоев на флизелиновой основе валиком с промазкой труднодоступных мест кистью: первый слой |  |  | 4: 100 м2; 5: 0.397; 6: 1; 7: 0.397 | [7 empty] | Окраска обоев на флизелиновой основе валиком с промазкой труднодоступных мест кистью: первый слой
|  | Объем=39,7 / 100 | [19 empty] | Объем=39,7 / 100
| Приказ от 08.08.2022 № 648/пр п.124 | Для определения затрат на работы по капитальному ремонту и реконструкции объектов капитального строительства по единичным расценкам, включенным в сборники ФЕР, аналогичным технологическим процессам в новом строительстве, в том числе по возведению новых конструктивных элементов ОЗП=1,15; ЭМ=1,25 к расх.; ЗПМ=1,25; ТЗ=1,15; ТЗМ=1,25 | [24 empty] | Для определения затрат на работы по капитальному ремонту и реконструкции объектов капитального строительства по единичным расценкам, включенным в сборники ФЕР, аналогичным технологическим процессам в новом строительстве, в том числе по возведению новых конструктивных элементов ОЗП=1,15; ЭМ=1,25 к расх.; ЗПМ=1,25; ТЗ=1,15; ТЗМ=1,25
| 1 | ОТ |  |  | 8: 62.15; 9: 1.15; 10: 28.37; 11: 32.32; 12: 916.92 | [9 empty] | ОТ
| 2 | ЭМ |  |  | 8: 1.31; 9: 1.25; 10: 0.65; 11: 12.58; 12: 8.18 | [9 empty] | ЭМ
| 3 | в т.ч. ОТм |  |  | 8: 0.23; 9: 1.25; 10: 0.11; 11: 32.32; 12: 3.56 | [9 empty] | в т.ч. ОТм
|  | ЗТ |  |  | 4: чел.-ч; 5: 6.46; 6: 1.15; 7: 2.9493 | [10 empty] | ЗТ
|  | ЗТм |  |  | 4: чел.-ч; 5: 0.02; 6: 1.25; 7: 0.009925 | [10 empty] | ЗТм
|  | Итого по расценке |  |  | 8: 63.46; 10: 29.02; 12: 925.1 | [11 empty] | Итого по расценке
|  | ФОТ |  |  | 10: 28.48; 12: 920.48 | [10 empty] | ФОТ
| Пр/812-015.0-1, Приказ № 812/пр от 21.12.2020 п.25 | НР Отделочные работы |  |  | % | 100 | 0.9 | 90 |  |  | 25.63 |  | 828.43 | [10 empty] | НР Отделочные работы
| Пр/774-015.0, Приказ № 774/пр от 11.12.2020 п.16 | СП Отделочные работы |  |  | % | 49 | 0.85 | 41.65 |  |  | 11.86 |  | 383.38 | [10 empty] | СП Отделочные работы
|  | Всего по позиции |  |  | 10: 66.51; 12: 2136.91 | [12 empty] | Всего по позиции
65 | ФССЦ-14.3.02.01-0219 | Краска универсальная, акриловая для внутренних и наружных работ |  |  | т | 0.0067887 | 1 | 0.0067887 | 15481 |  | 105.1 | 8.37 | 879.69 | [7 empty] | Краска универсальная, акриловая для внутренних и наружных работ
|  | (Отделочные работы) | [25 empty] | (Отделочные работы)
|  | Всего по позиции |  |  | 10: 105.1; 12: 879.69 | [12 empty] | Всего по позиции
66 | ФЕР15-06-008-02 | Окраска обоев на флизелиновой основе валиком с промазкой труднодоступных мест кистью: последующий слой |  |  | 4: 100 м2; 5: 0.397; 6: 1; 7: 0.397 | [7 empty] | Окраска обоев на флизелиновой основе валиком с промазкой труднодоступных мест кистью: последующий слой
|  | Объем=39,7 / 100 | [19 empty] | Объем=39,7 / 100
| Приказ от 08.08.2022 № 648/пр п.124 | Для определения затрат на работы по капитальному ремонту и реконструкции объектов капитального строительства по единичным расценкам, включенным в сборники ФЕР, аналогичным технологическим процессам в новом строительстве, в том числе по возведению новых конструктивных элементов ОЗП=1,15; ЭМ=1,25 к расх.; ЗПМ=1,25; ТЗ=1,15; ТЗМ=1,25 | [24 empty] | Для определения затрат на работы по капитальному ремонту и реконструкции объектов капитального строительства по единичным расценкам, включенным в сборники ФЕР, аналогичным технологическим процессам в новом строительстве, в том числе по возведению новых конструктивных элементов ОЗП=1,15; ЭМ=1,25 к расх.; ЗПМ=1,25; ТЗ=1,15; ТЗМ=1,25
| 1 | ОТ |  |  | 8: 30.21; 9: 1.15; 10: 13.79; 11: 32.32; 12: 445.69 | [9 empty] | ОТ
| 2 | ЭМ |  |  | 8: 0.66; 9: 1.25; 10: 0.33; 11: 12.58; 12: 4.15 | [9 empty] | ЭМ
| 3 | в т.ч. ОТм |  |  | 8: 0.12; 9: 1.25; 10: 0.06; 11: 32.32; 12: 1.94 | [9 empty] | в т.ч. ОТм
|  | ЗТ |  |  | 4: чел.-ч; 5: 3.14; 6: 1.15; 7: 1.4336 | [10 empty] | ЗТ
|  | ЗТм |  |  | 4: чел.-ч; 5: 0.01; 6: 1.25; 7: 0.0049625 | [10 empty] | ЗТм
|  | Итого по расценке |  |  | 8: 30.87; 10: 14.12; 12: 449.84 | [11 empty] | Итого по расценке
|  | ФОТ |  |  | 10: 13.85; 12: 447.63 | [10 empty] | ФОТ
| Пр/812-015.0-1, Приказ № 812/пр от 21.12.2020 п.25 | НР Отделочные работы |  |  | % | 100 | 0.9 | 90 |  |  | 12.47 |  | 402.87 | [10 empty] | НР Отделочные работы
| Пр/774-015.0, Приказ № 774/пр от 11.12.2020 п.16 | СП Отделочные работы |  |  | % | 49 | 0.85 | 41.65 |  |  | 5.77 |  | 186.44 | [10 empty] | СП Отделочные работы
|  | Всего по позиции |  |  | 10: 32.36; 12: 1039.15 | [12 empty] | Всего по позиции
67 | ФССЦ-14.3.02.01-0219 | Краска универсальная, акриловая для внутренних и наружных работ |  |  | т | 0.0050419 | 1 | 0.0050419 | 15481 |  | 78.05 | 8.37 | 653.28 | [7 empty] | Краска универсальная, акриловая для внутренних и наружных работ
|  | (Отделочные работы) | [25 empty] | (Отделочные работы)
|  | Всего по позиции |  |  | 10: 78.05; 12: 653.28 | [12 empty] | Всего по позиции
68 | ФЕРр62-33-2 | Окраска масляными составами ранее окрашенных поверхностей радиаторов отопления: за 2 раза |  |  | 4: 100 м2; 5: 0.352; 6: 1; 7: 0.352 | [7 empty] | Окраска масляными составами ранее окрашенных поверхностей радиаторов отопления: за 2 раза
|  | Объем=(0,2*176) / 100 | [19 empty] | Объем=(0,2*176) / 100
| 1 | ОТ |  |  | 8: 554.12; 10: 195.05; 11: 32.32; 12: 6304.02 | [9 empty] | ОТ
| 2 | ЭМ |  |  | 8: 0.66; 10: 0.23; 11: 12.58; 12: 2.89 | [9 empty] | ЭМ
| 3 | в т.ч. ОТм |  |  | 8: 0.12; 10: 0.04; 11: 32.32; 12: 1.29 | [9 empty] | в т.ч. ОТм
| 4 | М |  |  | 8: 145.95; 10: 51.37; 11: 8.37; 12: 429.97 | [9 empty] | М
|  | ЗТ |  |  | 4: чел.-ч; 5: 63.4; 7: 22.3168 | [10 empty] | ЗТ
|  | ЗТм |  |  | 4: чел.-ч; 5: 0.01; 7: 0.00352 | [10 empty] | ЗТм
|  | Итого по расценке |  |  | 8: 700.73; 10: 246.65; 12: 6736.88 | [11 empty] | Итого по расценке
|  | ФОТ |  |  | 10: 195.09; 12: 6305.31 | [10 empty] | ФОТ
| Пр/812-096.0-1 | НР Малярные работы (ремонтно-строительные) |  |  | 4: %; 5: 90; 7: 90; 10: 175.58; 12: 5674.78 | [10 empty] | НР Малярные работы (ремонтно-строительные)
| Пр/774-096.0 | СП Малярные работы (ремонтно-строительные) |  |  | 4: %; 5: 46; 7: 46; 10: 89.74; 12: 2900.44 | [10 empty] | СП Малярные работы (ремонтно-строительные)
|  | Всего по позиции |  |  | 10: 511.97; 12: 15312.1 | [12 empty] | Всего по позиции
69 | ФССЦ-14.4.04.08-0002 | Эмаль ПФ-115 БИО, пентафталевая различных цветов |  |  | т | 0.0056672 | 1 | 0.0056672 | 34375.18 |  | 194.81 | 8.37 | 1630.56 | [7 empty] | Эмаль ПФ-115 БИО, пентафталевая различных цветов
|  | (Малярные работы (ремонтно-строительные)) | [25 empty] | (Малярные работы (ремонтно-строительные))
|  | Всего по позиции |  |  | 10: 194.81; 12: 1630.56 | [12 empty] | Всего по позиции
70 | ФЕРр62-32-2 | Окраска масляными составами ранее окрашенных поверхностей труб: стальных за 2 раза |  |  | 4: 100 м2; 5: 0.0988; 6: 1; 7: 0.0988 | [7 empty] | Окраска масляными составами ранее окрашенных поверхностей труб: стальных за 2 раза
|  | Объем=(0,13*76) / 100 | [19 empty] | Объем=(0,13*76) / 100
| 1 | ОТ |  |  | 8: 599.47; 10: 59.23; 11: 32.32; 12: 1914.31 | [9 empty] | ОТ
| 2 | ЭМ |  |  | 8: 0.66; 10: 0.07; 11: 12.58; 12: 0.88 | [9 empty] | ЭМ
| 3 | в т.ч. ОТм |  |  | 8: 0.12; 10: 0.01; 11: 32.32; 12: 0.32 | [9 empty] | в т.ч. ОТм
| 4 | М |  |  | 8: 151.04; 10: 14.92; 11: 8.37; 12: 124.88 | [9 empty] | М
|  | ЗТ |  |  | 4: чел.-ч; 5: 74.1; 7: 7.3211 | [10 empty] | ЗТ
|  | ЗТм |  |  | 4: чел.-ч; 5: 0.01; 7: 0.000988 | [10 empty] | ЗТм
|  | Итого по расценке |  |  | 8: 751.17; 10: 74.22; 12: 2040.07 | [11 empty] | Итого по расценке
|  | ФОТ |  |  | 10: 59.24; 12: 1914.63 | [10 empty] | ФОТ
| Пр/812-096.0-1 | НР Малярные работы (ремонтно-строительные) |  |  | 4: %; 5: 90; 7: 90; 10: 53.32; 12: 1723.17 | [10 empty] | НР Малярные работы (ремонтно-строительные)
| Пр/774-096.0 | СП Малярные работы (ремонтно-строительные) |  |  | 4: %; 5: 46; 7: 46; 10: 27.25; 12: 880.73 | [10 empty] | СП Малярные работы (ремонтно-строительные)
|  | Всего по позиции |  |  | 10: 154.79; 12: 4643.97 | [12 empty] | Всего по позиции
71 | ФССЦ-14.4.04.08-0002 | Эмаль ПФ-115 БИО, пентафталевая различных цветов |  |  | т | 0.0015907 | 1 | 0.0015907 | 34375.18 |  | 54.68 | 8.37 | 457.67 | [7 empty] | Эмаль ПФ-115 БИО, пентафталевая различных цветов
|  | (Малярные работы (ремонтно-строительные)) | [25 empty] | (Малярные работы (ремонтно-строительные))
|  | Всего по позиции |  |  | 10: 54.68; 12: 457.67 | [12 empty] | Всего по позиции
72 | ФЕР10-01-015-01 | Устройство перегородок каркасно-филенчатых в санузлах |  |  | 4: 100 м2; 5: 1.088; 6: 1; 7: 1.088 | [7 empty] | Устройство перегородок каркасно-филенчатых в санузлах
|  | Объем=108,8 / 100 | [19 empty] | Объем=108,8 / 100
| Приказ от 08.08.2022 № 648/пр п.124 | Для определения затрат на работы по капитальному ремонту и реконструкции объектов капитального строительства по единичным расценкам, включенным в сборники ФЕР, аналогичным технологическим процессам в новом строительстве, в том числе по возведению новых конструктивных элементов ОЗП=1,15; ЭМ=1,25 к расх.; ЗПМ=1,25; ТЗ=1,15; ТЗМ=1,25 | [24 empty] | Для определения затрат на работы по капитальному ремонту и реконструкции объектов капитального строительства по единичным расценкам, включенным в сборники ФЕР, аналогичным технологическим процессам в новом строительстве, в том числе по возведению новых конструктивных элементов ОЗП=1,15; ЭМ=1,25 к расх.; ЗПМ=1,25; ТЗ=1,15; ТЗМ=1,25
| 1 | ОТ |  |  | 8: 776.99; 9: 1.15; 10: 972.17; 11: 32.32; 12: 31420.53 | [9 empty] | ОТ
| 2 | ЭМ |  |  | 8: 229.99; 9: 1.25; 10: 312.79; 11: 12.58; 12: 3934.9 | [9 empty] | ЭМ
| 3 | в т.ч. ОТм |  |  | 8: 40.6; 9: 1.25; 10: 55.22; 11: 32.32; 12: 1784.71 | [9 empty] | в т.ч. ОТм
| 4 | М |  |  | 8: 1280.97; 10: 1393.7; 11: 8.37; 12: 11665.27 | [9 empty] | М
|  | ЗТ |  |  | 4: чел.-ч; 5: 88.9; 6: 1.15; 7: 111.2317 | [10 empty] | ЗТ
|  | ЗТм |  |  | 4: чел.-ч; 5: 3.5; 6: 1.25; 7: 4.76 | [10 empty] | ЗТм
|  | Итого по расценке |  |  | 8: 2287.95; 10: 2678.66; 12: 47020.7 | [11 empty] | Итого по расценке
|  | ФОТ |  |  | 10: 1027.39; 12: 33205.24 | [10 empty] | ФОТ
| Пр/812-010.0-1, Приказ № 812/пр от 21.12.2020 п.25 | НР Деревянные конструкции |  |  | % | 108 | 0.9 | 97.2 |  |  | 998.62 |  | 32275.49 | [10 empty] | НР Деревянные конструкции
| Пр/774-010.0, Приказ № 774/пр от 11.12.2020 п.16 | СП Деревянные конструкции |  |  | % | 55 | 0.85 | 46.75 |  |  | 480.3 |  | 15523.45 | [10 empty] | СП Деревянные конструкции
|  | Всего по позиции |  |  | 10: 4157.58; 12: 94819.64 | [12 empty] | Всего по позиции
73 | ТЦ_09.3.04.00_45_450106089636_10.11.2023_02 | Перегородки пластиковые |  |  | м2 | 108.8 | 1 | 108.8 | 418.16 | 1.04 | 47315.64 | 8.37 | 396031.91 | [7 empty] | Перегородки пластиковые
|  | (Деревянные конструкции) | [25 empty] | (Деревянные конструкции)
|  | Цена=4200/1,2/8,37 | [27 empty] | Цена=4200/1,2/8,37
| Приказ от 04.08.2020 № 421/пр п.92 "а" | Заготовительно-складские расходы (материалы, за исключением металлических конструкций) МАТ=2% к расх. | [24 empty] | Заготовительно-складские расходы (материалы, за исключением металлических конструкций) МАТ=2% к расх.
| Приказ от 04.08.2020 № 421/пр п.91 | Транспортные затраты МАТ=2% | [24 empty] | Транспортные затраты МАТ=2%
|  | Всего по позиции |  |  | 10: 47315.64; 12: 396031.91 | [12 empty] | Всего по позиции
Потолки | [28 empty] | Потолки
74 | ФЕР15-01-051-02 | Устройство натяжных потолков из поливинилхлоридной пленки (ПВХ) гарпунным способом в помещениях площадью: от 10 до 50 м2 |  |  | 4: 100 м2; 5: 0.56; 6: 1; 7: 0.56 | [7 empty] | Устройство натяжных потолков из поливинилхлоридной пленки (ПВХ) гарпунным способом в помещениях площадью: от 10 до 50 м2
|  | Объем=56 / 100 | [19 empty] | Объем=56 / 100
| Приказ от 08.08.2022 № 648/пр п.124 | Для определения затрат на работы по капитальному ремонту и реконструкции объектов капитального строительства по единичным расценкам, включенным в сборники ФЕР, аналогичным технологическим процессам в новом строительстве, в том числе по возведению новых конструктивных элементов ОЗП=1,15; ЭМ=1,25 к расх.; ЗПМ=1,25; ТЗ=1,15; ТЗМ=1,25 | [24 empty] | Для определения затрат на работы по капитальному ремонту и реконструкции объектов капитального строительства по единичным расценкам, включенным в сборники ФЕР, аналогичным технологическим процессам в новом строительстве, в том числе по возведению новых конструктивных элементов ОЗП=1,15; ЭМ=1,25 к расх.; ЗПМ=1,25; ТЗ=1,15; ТЗМ=1,25
| 1 | ОТ |  |  | 8: 288.78; 9: 1.15; 10: 185.97; 11: 32.32; 12: 6010.55 | [9 empty] | ОТ
| 2 | ЭМ |  |  | 8: 9.4; 9: 1.25; 10: 6.58; 11: 12.58; 12: 82.78 | [9 empty] | ЭМ
| 3 | в т.ч. ОТм |  |  | 8: 1.62; 9: 1.25; 10: 1.13; 11: 32.32; 12: 36.52 | [9 empty] | в т.ч. ОТм
|  | ЗТ |  |  | 4: чел.-ч; 5: 26.04; 6: 1.15; 7: 16.7698 | [10 empty] | ЗТ
|  | ЗТм |  |  | 4: чел.-ч; 5: 0.14; 6: 1.25; 7: 0.098 | [10 empty] | ЗТм
|  | Итого по расценке |  |  | 8: 298.18; 10: 192.55; 12: 6093.33 | [11 empty] | Итого по расценке
|  | ФОТ |  |  | 10: 187.1; 12: 6047.07 | [10 empty] | ФОТ
| Пр/812-015.0-1, Приказ № 812/пр от 21.12.2020 п.25 | НР Отделочные работы |  |  | % | 100 | 0.9 | 90 |  |  | 168.39 |  | 5442.36 | [10 empty] | НР Отделочные работы
| Пр/774-015.0, Приказ № 774/пр от 11.12.2020 п.16 | СП Отделочные работы |  |  | % | 49 | 0.85 | 41.65 |  |  | 77.93 |  | 2518.6 | [10 empty] | СП Отделочные работы
|  | Всего по позиции |  |  | 10: 438.87; 12: 14054.29 | [12 empty] | Всего по позиции
75 | ФССЦ-01.7.15.07-0009 | Дюбели пластмассовые с шурупами, размер 8х60 мм |  |  | 100 шт | 1.28 | 1 | 1.28 | 29.6 |  | 37.89 | 8.37 | 317.14 | [7 empty] | Дюбели пластмассовые с шурупами, размер 8х60 мм
|  | (Отделочные работы) | [25 empty] | (Отделочные работы)
|  | Объем=(32*4) / 100 | [19 empty] | Объем=(32*4) / 100
|  | Всего по позиции |  |  | 10: 37.89; 12: 317.14 | [12 empty] | Всего по позиции
76 | ФССЦ-01.6.04.05-0001 | Багет (фиксирующий профиль) стеновой невидимый для натяжного потолка |  |  | м | 32 | 1 | 32 | 6.46 |  | 206.72 | 8.37 | 1730.25 | [7 empty] | Багет (фиксирующий профиль) стеновой невидимый для натяжного потолка
|  | (Отделочные работы) | [25 empty] | (Отделочные работы)
|  | Всего по позиции |  |  | 10: 206.72; 12: 1730.25 | [12 empty] | Всего по позиции
77 | ФССЦ-01.6.04.05-0011 | Вставка L и T-образная декоративная стеновая для натяжного потолка |  |  | 10 м | 3.2 | 1 | 3.2 | 79.1 |  | 253.12 | 8.37 | 2118.61 | [7 empty] | Вставка L и T-образная декоративная стеновая для натяжного потолка
|  | (Отделочные работы) | [25 empty] | (Отделочные работы)
|  | Объем=32 / 10 | [19 empty] | Объем=32 / 10
|  | Всего по позиции |  |  | 10: 253.12; 12: 2118.61 | [12 empty] | Всего по позиции
78 | ФССЦ-01.6.04.05-0021 | Полотно натяжного потолка Standart лаковое белое с бортиком из ПВХ (гарпун) |  |  | м2 | 57.68 | 1 | 57.68 | 23.5 |  | 1355.48 | 8.37 | 11345.37 | [7 empty] | Полотно натяжного потолка Standart лаковое белое с бортиком из ПВХ (гарпун)
|  | (Отделочные работы) | [25 empty] | (Отделочные работы)
|  | Объем=56*1,03 | [19 empty] | Объем=56*1,03
|  | Всего по позиции |  |  | 10: 1355.48; 12: 11345.37 | [12 empty] | Всего по позиции
79 | ФЕР15-01-052-01 | Устройство в натяжном потолке монтажных отверстий |  |  | 4: 100 отверстий; 5: 0.12; 6: 1; 7: 0.12 | [7 empty] | Устройство в натяжном потолке монтажных отверстий
|  | Объем=12 / 100 | [19 empty] | Объем=12 / 100
| Приказ от 08.08.2022 № 648/пр п.124 | Для определения затрат на работы по капитальному ремонту и реконструкции объектов капитального строительства по единичным расценкам, включенным в сборники ФЕР, аналогичным технологическим процессам в новом строительстве, в том числе по возведению новых конструктивных элементов ОЗП=1,15; ЭМ=1,25 к расх.; ЗПМ=1,25; ТЗ=1,15; ТЗМ=1,25 | [24 empty] | Для определения затрат на работы по капитальному ремонту и реконструкции объектов капитального строительства по единичным расценкам, включенным в сборники ФЕР, аналогичным технологическим процессам в новом строительстве, в том числе по возведению новых конструктивных элементов ОЗП=1,15; ЭМ=1,25 к расх.; ЗПМ=1,25; ТЗ=1,15; ТЗМ=1,25
| 1 | ОТ |  |  | 8: 405.12; 9: 1.15; 10: 55.91; 11: 32.32; 12: 1807.01 | [9 empty] | ОТ
|  | ЗТ |  |  | 4: чел.-ч; 5: 36.53; 6: 1.15; 7: 5.0411 | [10 empty] | ЗТ
|  | Итого по расценке |  |  | 8: 405.12; 10: 55.91; 12: 1807.01 | [11 empty] | Итого по расценке
|  | ФОТ |  |  | 10: 55.91; 12: 1807.01 | [10 empty] | ФОТ
| Пр/812-015.0-1, Приказ № 812/пр от 21.12.2020 п.25 | НР Отделочные работы |  |  | % | 100 | 0.9 | 90 |  |  | 50.32 |  | 1626.31 | [10 empty] | НР Отделочные работы
| Пр/774-015.0, Приказ № 774/пр от 11.12.2020 п.16 | СП Отделочные работы |  |  | % | 49 | 0.85 | 41.65 |  |  | 23.29 |  | 752.62 | [10 empty] | СП Отделочные работы
|  | Всего по позиции |  |  | 10: 129.52; 12: 4185.94 | [12 empty] | Всего по позиции
80 | ФССЦ-14.1.02.04-0107 | Клей цианакрилатный |  |  | кг | 0.3 | 1 | 0.3 | 4894.54 |  | 1468.36 | 8.37 | 12290.17 | [7 empty] | Клей цианакрилатный
|  | (Отделочные работы) | [25 empty] | (Отделочные работы)
|  | Всего по позиции |  |  | 10: 1468.36; 12: 12290.17 | [12 empty] | Всего по позиции
81 | ФССЦ-01.7.14.07-0061 | Пластикат ПВХ листовой, вспененный, толщина 3-4 мм |  |  | м2 | 4.32 | 1 | 4.32 | 37.3 |  | 161.14 | 8.37 | 1348.74 | [7 empty] | Пластикат ПВХ листовой, вспененный, толщина 3-4 мм
|  | (Отделочные работы) | [25 empty] | (Отделочные работы)
|  | Всего по позиции |  |  | 10: 161.14; 12: 1348.74 | [12 empty] | Всего по позиции
82 | ФЕР15-01-047-15 | Устройство потолков: плитно-ячеистых по каркасу из оцинкованного профиля |  |  | 4: 100 м2; 5: 1.053; 6: 1; 7: 1.053 | [7 empty] | Устройство потолков: плитно-ячеистых по каркасу из оцинкованного профиля
|  | Объем=105,3 / 100 | [19 empty] | Объем=105,3 / 100
| Приказ от 08.08.2022 № 648/пр п.124 | Для определения затрат на работы по капитальному ремонту и реконструкции объектов капитального строительства по единичным расценкам, включенным в сборники ФЕР, аналогичным технологическим процессам в новом строительстве, в том числе по возведению новых конструктивных элементов ОЗП=1,15; ЭМ=1,25 к расх.; ЗПМ=1,25; ТЗ=1,15; ТЗМ=1,25 | [24 empty] | Для определения затрат на работы по капитальному ремонту и реконструкции объектов капитального строительства по единичным расценкам, включенным в сборники ФЕР, аналогичным технологическим процессам в новом строительстве, в том числе по возведению новых конструктивных элементов ОЗП=1,15; ЭМ=1,25 к расх.; ЗПМ=1,25; ТЗ=1,15; ТЗМ=1,25
| 1 | ОТ |  |  | 8: 963.12; 9: 1.15; 10: 1166.29; 11: 32.32; 12: 37694.49 | [9 empty] | ОТ
| 2 | ЭМ |  |  | 8: 324.71; 9: 1.25; 10: 427.4; 11: 12.58; 12: 5376.69 | [9 empty] | ЭМ
| 3 | в т.ч. ОТм |  |  | 8: 63.39; 9: 1.25; 10: 83.44; 11: 32.32; 12: 2696.78 | [9 empty] | в т.ч. ОТм
| 4 | М |  |  | 8: 5335.4; 10: 5618.18; 11: 8.37; 12: 47024.17 | [9 empty] | М
|  | ЗТ |  |  | 4: чел.-ч; 5: 102.46; 6: 1.15; 7: 124.0739 | [10 empty] | ЗТ
|  | ЗТм |  |  | 4: чел.-ч; 5: 5.34; 6: 1.25; 7: 7.0288 | [10 empty] | ЗТм
|  | Итого по расценке |  |  | 8: 6623.23; 10: 7211.87; 12: 90095.35 | [11 empty] | Итого по расценке
|  | ФОТ |  |  | 10: 1249.73; 12: 40391.27 | [10 empty] | ФОТ
| Пр/812-015.0-1, Приказ № 812/пр от 21.12.2020 п.25 | НР Отделочные работы |  |  | % | 100 | 0.9 | 90 |  |  | 1124.76 |  | 36352.14 | [10 empty] | НР Отделочные работы
| Пр/774-015.0, Приказ № 774/пр от 11.12.2020 п.16 | СП Отделочные работы |  |  | % | 49 | 0.85 | 41.65 |  |  | 520.51 |  | 16822.96 | [10 empty] | СП Отделочные работы
|  | Всего по позиции |  |  | 10: 8857.14; 12: 143270.45 | [12 empty] | Всего по позиции
83 | ФССЦ-01.6.04.02-0001 | Панели потолочные декоративные |  |  | м2 | -108.459 | 1 | -108.459 | 42.94 |  | -4657.23 | 8.37 | -38981.02 | [7 empty] | Панели потолочные декоративные
|  | (Отделочные работы) | [25 empty] | (Отделочные работы)
|  | Объем=-105,3*1,03 | [19 empty] | Объем=-105,3*1,03
|  | Всего по позиции |  |  | 10: -4657.23; 12: -38981.02 | [12 empty] | Всего по позиции
84 | ФССЦ-09.2.02.02-0001 | Потолки панельные подвесные из алюминиевых профилей с защитно-декоративным покрытием, без перфорации, окрашенные порошковой эмалью, цвет белый |  |  | м2 | 108.459 | 1 | 108.459 | 171.92 |  | 18646.27 | 8.37 | 156069.28 | [7 empty] | Потолки панельные подвесные из алюминиевых профилей с защитно-декоративным покрытием, без перфорации, окрашенные порошковой эмалью, цвет белый
|  | (Отделочные работы) | [25 empty] | (Отделочные работы)
|  | Всего по позиции |  |  | 10: 18646.27; 12: 156069.28 | [12 empty] | Всего по позиции
Проемы | [28 empty] | Проемы
85 | ФЕР10-01-047-01 | Установка блоков из ПВХ в наружных и внутренних дверных проемах: в каменных стенах площадью проема до 3 м2 |  |  | 4: 100 м2; 5: 0.2142; 6: 1; 7: 0.2142 | [7 empty] | Установка блоков из ПВХ в наружных и внутренних дверных проемах: в каменных стенах площадью проема до 3 м2
|  | Объем=(0,9*2,1*2+0,7*2,1*12) / 100 | [19 empty] | Объем=(0,9*2,1*2+0,7*2,1*12) / 100
| Приказ от 08.08.2022 № 648/пр п.124 | Для определения затрат на работы по капитальному ремонту и реконструкции объектов капитального строительства по единичным расценкам, включенным в сборники ФЕР, аналогичным технологическим процессам в новом строительстве, в том числе по возведению новых конструктивных элементов ОЗП=1,15; ЭМ=1,25 к расх.; ЗПМ=1,25; ТЗ=1,15; ТЗМ=1,25 | [24 empty] | Для определения затрат на работы по капитальному ремонту и реконструкции объектов капитального строительства по единичным расценкам, включенным в сборники ФЕР, аналогичным технологическим процессам в новом строительстве, в том числе по возведению новых конструктивных элементов ОЗП=1,15; ЭМ=1,25 к расх.; ЗПМ=1,25; ТЗ=1,15; ТЗМ=1,25
| 1 | ОТ |  |  | 8: 1763.23; 9: 1.15; 10: 434.34; 11: 32.32; 12: 14037.87 | [9 empty] | ОТ
| 2 | ЭМ |  |  | 8: 248.35; 9: 1.25; 10: 66.5; 11: 12.58; 12: 836.57 | [9 empty] | ЭМ
| 3 | в т.ч. ОТм |  |  | 8: 52.23; 9: 1.25; 10: 13.98; 11: 32.32; 12: 451.83 | [9 empty] | в т.ч. ОТм
| 4 | М |  |  | 8: 9983.74; 10: 2138.52; 11: 8.37; 12: 17899.41 | [9 empty] | М
|  | ЗТ |  |  | 4: чел.-ч; 5: 199.01; 6: 1.15; 7: 49.0221 | [10 empty] | ЗТ
|  | ЗТм |  |  | 4: чел.-ч; 5: 4.33; 6: 1.25; 7: 1.1594 | [10 empty] | ЗТм
|  | Итого по расценке |  |  | 8: 11995.32; 10: 2639.36; 12: 32773.85 | [11 empty] | Итого по расценке
|  | ФОТ |  |  | 10: 448.32; 12: 14489.7 | [10 empty] | ФОТ
| Пр/812-010.0-1, Приказ № 812/пр от 21.12.2020 п.25 | НР Деревянные конструкции |  |  | % | 108 | 0.9 | 97.2 |  |  | 435.77 |  | 14083.99 | [10 empty] | НР Деревянные конструкции
| Пр/774-010.0, Приказ № 774/пр от 11.12.2020 п.16 | СП Деревянные конструкции |  |  | % | 55 | 0.85 | 46.75 |  |  | 209.59 |  | 6773.93 | [10 empty] | СП Деревянные конструкции
|  | Всего по позиции |  |  | 10: 3284.72; 12: 53631.77 | [12 empty] | Всего по позиции
86 | ФССЦ-11.3.01.02-0021 | Блок дверной входной из ПВХ-профилей, с простой коробкой, однопольный с простой фурнитурой, без стеклопакета по типу сэндвич, площадь от 1,5-2 м2 |  |  | м2 | 3.78 | 1 | 3.78 | 1555.36 |  | 5879.26 | 8.37 | 49209.41 | [7 empty] | Блок дверной входной из ПВХ-профилей, с простой коробкой, однопольный с простой фурнитурой, без стеклопакета по типу сэндвич, площадь от 1,5-2 м2
|  | (Деревянные конструкции) | [25 empty] | (Деревянные конструкции)
|  | Всего по позиции |  |  | 10: 5879.26; 12: 49209.41 | [12 empty] | Всего по позиции
87 | ФССЦ-11.3.01.02-0020 | Блок дверной входной из ПВХ-профилей, с простой коробкой, однопольный с простой фурнитурой, без стеклопакета по типу сэндвич, площадь до 1,5 м2 |  |  | м2 | 17.64 | 1 | 17.64 | 1577.18 |  | 27821.46 | 8.37 | 232865.62 | [7 empty] | Блок дверной входной из ПВХ-профилей, с простой коробкой, однопольный с простой фурнитурой, без стеклопакета по типу сэндвич, площадь до 1,5 м2
|  | (Деревянные конструкции) | [25 empty] | (Деревянные конструкции)
|  | Всего по позиции |  |  | 10: 27821.46; 12: 232865.62 | [12 empty] | Всего по позиции
88 | ФЕР10-01-039-03 | Установка блоков в наружных и внутренних дверных проемах: в перегородках и деревянных нерубленых стенах, площадь проема до 3 м2 |  |  | 4: 100 м2; 5: 0.113; 6: 1; 7: 0.113 | [7 empty] | Установка блоков в наружных и внутренних дверных проемах: в перегородках и деревянных нерубленых стенах, площадь проема до 3 м2
|  | Объем=(0,9*2,1*6) / 100 | [19 empty] | Объем=(0,9*2,1*6) / 100
| Приказ от 08.08.2022 № 648/пр п.124 | Для определения затрат на работы по капитальному ремонту и реконструкции объектов капитального строительства по единичным расценкам, включенным в сборники ФЕР, аналогичным технологическим процессам в новом строительстве, в том числе по возведению новых конструктивных элементов ОЗП=1,15; ЭМ=1,25 к расх.; ЗПМ=1,25; ТЗ=1,15; ТЗМ=1,25 | [24 empty] | Для определения затрат на работы по капитальному ремонту и реконструкции объектов капитального строительства по единичным расценкам, включенным в сборники ФЕР, аналогичным технологическим процессам в новом строительстве, в том числе по возведению новых конструктивных элементов ОЗП=1,15; ЭМ=1,25 к расх.; ЗПМ=1,25; ТЗ=1,15; ТЗМ=1,25
| 1 | ОТ |  |  | 8: 1031.55; 9: 1.15; 10: 134.05; 11: 32.32; 12: 4332.5 | [9 empty] | ОТ
| 2 | ЭМ |  |  | 8: 250.56; 9: 1.25; 10: 35.39; 11: 12.58; 12: 445.21 | [9 empty] | ЭМ
| 3 | в т.ч. ОТм |  |  | 8: 48.15; 9: 1.25; 10: 6.8; 11: 32.32; 12: 219.78 | [9 empty] | в т.ч. ОТм
| 4 | М |  |  | 8: 1185.54; 10: 133.97; 11: 8.37; 12: 1121.33 | [9 empty] | М
|  | ЗТ |  |  | 4: чел.-ч; 5: 115; 6: 1.15; 7: 14.9443 | [10 empty] | ЗТ
|  | ЗТм |  |  | 4: чел.-ч; 5: 4.07; 6: 1.25; 7: 0.57489 | [10 empty] | ЗТм
|  | Итого по расценке |  |  | 8: 2467.65; 10: 303.41; 12: 5899.04 | [11 empty] | Итого по расценке
|  | ФОТ |  |  | 10: 140.85; 12: 4552.28 | [10 empty] | ФОТ
| Пр/812-010.0-1, Приказ № 812/пр от 21.12.2020 п.25 | НР Деревянные конструкции |  |  | % | 108 | 0.9 | 97.2 |  |  | 136.91 |  | 4424.82 | [10 empty] | НР Деревянные конструкции
| Пр/774-010.0, Приказ № 774/пр от 11.12.2020 п.16 | СП Деревянные конструкции |  |  | % | 55 | 0.85 | 46.75 |  |  | 65.85 |  | 2128.19 | [10 empty] | СП Деревянные конструкции
|  | Всего по позиции |  |  | 10: 506.17; 12: 12452.05 | [12 empty] | Всего по позиции
89 | ФССЦ-11.2.02.03-0007 | Блок дверной деревянный внутренний с древесноволокнистыми плитами однопольный с полотнами глухими ДВГ 19-9, площадь 1,63 м2 |  |  | м2 | 11.3 | 1 | 11.3 | 385.58 |  | 4357.05 | 8.37 | 36468.51 | [7 empty] | Блок дверной деревянный внутренний с древесноволокнистыми плитами однопольный с полотнами глухими ДВГ 19-9, площадь 1,63 м2
|  | (Деревянные конструкции) | [25 empty] | (Деревянные конструкции)
|  | Всего по позиции |  |  | 10: 4357.05; 12: 36468.51 | [12 empty] | Всего по позиции
90 | ФССЦ-11.3.03.02-0003 | Наличники из ПВХ, ширина 60 мм |  |  | м | 61.02 | 1 | 61.02 | 33.38 |  | 2036.85 | 8.37 | 17048.43 | [7 empty] | Наличники из ПВХ, ширина 60 мм
|  | (Деревянные конструкции) | [25 empty] | (Деревянные конструкции)
|  | Всего по позиции |  |  | 10: 2036.85; 12: 17048.43 | [12 empty] | Всего по позиции
91 | ФССЦ-01.7.04.04-0012 | Замок врезной оцинкованный с цилиндровым механизмом из латуни |  |  | компл | 6 | 1 | 6 | 92.52 |  | 555.12 | 8.37 | 4646.35 | [7 empty] | Замок врезной оцинкованный с цилиндровым механизмом из латуни
|  | (Деревянные конструкции) | [25 empty] | (Деревянные конструкции)
|  | Всего по позиции |  |  | 10: 555.12; 12: 4646.35 | [12 empty] | Всего по позиции
92 | ФССЦ-01.7.04.07-0022 | Комплект скобяных изделий для отдельных полотен однопольных входных дверей при заполнении отдельными элементами в помещение |  |  | компл | 6 | 1 | 6 | 113 |  | 678 | 8.37 | 5674.86 | [7 empty] | Комплект скобяных изделий для отдельных полотен однопольных входных дверей при заполнении отдельными элементами в помещение
|  | (Деревянные конструкции) | [25 empty] | (Деревянные конструкции)
|  | Всего по позиции |  |  | 10: 678; 12: 5674.86 | [12 empty] | Всего по позиции
93 | ФЕР10-01-034-08 | Установка в жилых и общественных зданиях оконных блоков из ПВХ профилей: поворотных (откидных, поворотно-откидных) с площадью проема более 2 м2 трехстворчатых, в том числе при наличии створок глухого остекления |  |  | 4: 100 м2; 5: 0.272; 6: 1; 7: 0.272 | [7 empty] | Установка в жилых и общественных зданиях оконных блоков из ПВХ профилей: поворотных (откидных, поворотно-откидных) с площадью проема более 2 м2 трехстворчатых, в том числе при наличии створок глухого остекления
|  | Объем=(8*3,4) / 100 | [19 empty] | Объем=(8*3,4) / 100
| Приказ от 08.08.2022 № 648/пр п.124 | Для определения затрат на работы по капитальному ремонту и реконструкции объектов капитального строительства по единичным расценкам, включенным в сборники ФЕР, аналогичным технологическим процессам в новом строительстве, в том числе по возведению новых конструктивных элементов ОЗП=1,15; ЭМ=1,25 к расх.; ЗПМ=1,25; ТЗ=1,15; ТЗМ=1,25 | [24 empty] | Для определения затрат на работы по капитальному ремонту и реконструкции объектов капитального строительства по единичным расценкам, включенным в сборники ФЕР, аналогичным технологическим процессам в новом строительстве, в том числе по возведению новых конструктивных элементов ОЗП=1,15; ЭМ=1,25 к расх.; ЗПМ=1,25; ТЗ=1,15; ТЗМ=1,25
| 1 | ОТ |  |  | 8: 1268.96; 9: 1.15; 10: 396.93; 11: 32.32; 12: 12828.78 | [9 empty] | ОТ
| 2 | ЭМ |  |  | 8: 236.16; 9: 1.25; 10: 80.29; 11: 12.58; 12: 1010.05 | [9 empty] | ЭМ
| 3 | в т.ч. ОТм |  |  | 8: 46.96; 9: 1.25; 10: 15.97; 11: 32.32; 12: 516.15 | [9 empty] | в т.ч. ОТм
| 4 | М |  |  | 8: 6229.34; 10: 1694.38; 11: 8.37; 12: 14181.96 | [9 empty] | М
|  | ЗТ |  |  | 4: чел.-ч; 5: 145.19; 6: 1.15; 7: 45.4154 | [10 empty] | ЗТ
|  | ЗТм |  |  | 4: чел.-ч; 5: 3.94; 6: 1.25; 7: 1.3396 | [10 empty] | ЗТм
|  | Итого по расценке |  |  | 8: 7734.46; 10: 2171.6; 12: 28020.79 | [11 empty] | Итого по расценке
|  | ФОТ |  |  | 10: 412.9; 12: 13344.93 | [10 empty] | ФОТ
| Пр/812-010.0-1, Приказ № 812/пр от 21.12.2020 п.25 | НР Деревянные конструкции |  |  | % | 108 | 0.9 | 97.2 |  |  | 401.34 |  | 12971.27 | [10 empty] | НР Деревянные конструкции
| Пр/774-010.0, Приказ № 774/пр от 11.12.2020 п.16 | СП Деревянные конструкции |  |  | % | 55 | 0.85 | 46.75 |  |  | 193.03 |  | 6238.75 | [10 empty] | СП Деревянные конструкции
|  | Всего по позиции |  |  | 10: 2765.97; 12: 47230.81 | [12 empty] | Всего по позиции
94 | ФССЦ-11.3.02.04-0038 | Блок оконный из ПВХ-профилей, трехстворчатый, с поворотно-откидной створкой, однокамерным стеклопакетом (24 мм), площадью до 3,5 м2 |  |  | м2 | 27.2 | 1 | 27.2 | 2228.74 |  | 60621.73 | 8.37 | 507403.88 | [7 empty] | Блок оконный из ПВХ-профилей, трехстворчатый, с поворотно-откидной створкой, однокамерным стеклопакетом (24 мм), площадью до 3,5 м2
|  | (Деревянные конструкции) | [25 empty] | (Деревянные конструкции)
|  | Всего по позиции |  |  | 10: 60621.73; 12: 507403.88 | [12 empty] | Всего по позиции
95 | ФЕР10-01-035-03 | Установка подоконных досок из ПВХ: в каменных стенах толщиной свыше 0,51 м |  |  | 4: 100 м; 5: 0.172; 6: 1; 7: 0.172 | [7 empty] | Установка подоконных досок из ПВХ: в каменных стенах толщиной свыше 0,51 м
|  | Объем=17,2 / 100 | [19 empty] | Объем=17,2 / 100
| Приказ от 08.08.2022 № 648/пр п.124 | Для определения затрат на работы по капитальному ремонту и реконструкции объектов капитального строительства по единичным расценкам, включенным в сборники ФЕР, аналогичным технологическим процессам в новом строительстве, в том числе по возведению новых конструктивных элементов ОЗП=1,15; ЭМ=1,25 к расх.; ЗПМ=1,25; ТЗ=1,15; ТЗМ=1,25 | [24 empty] | Для определения затрат на работы по капитальному ремонту и реконструкции объектов капитального строительства по единичным расценкам, включенным в сборники ФЕР, аналогичным технологическим процессам в новом строительстве, в том числе по возведению новых конструктивных элементов ОЗП=1,15; ЭМ=1,25 к расх.; ЗПМ=1,25; ТЗ=1,15; ТЗМ=1,25
| 1 | ОТ |  |  | 8: 167.27; 9: 1.15; 10: 33.09; 11: 32.32; 12: 1069.47 | [9 empty] | ОТ
| 2 | ЭМ |  |  | 8: 20.59; 9: 1.25; 10: 4.43; 11: 12.58; 12: 55.73 | [9 empty] | ЭМ
| 3 | в т.ч. ОТм |  |  | 8: 4.2; 9: 1.25; 10: 0.9; 11: 32.32; 12: 29.09 | [9 empty] | в т.ч. ОТм
| 4 | М |  |  | 8: 3387.89; 10: 582.72; 11: 8.37; 12: 4877.37 | [9 empty] | М
|  | ЗТ |  |  | 4: чел.-ч; 5: 19.61; 6: 1.15; 7: 3.8789 | [10 empty] | ЗТ
|  | ЗТм |  |  | 4: чел.-ч; 5: 0.35; 6: 1.25; 7: 0.07525 | [10 empty] | ЗТм
|  | Итого по расценке |  |  | 8: 3575.75; 10: 620.24; 12: 6002.57 | [11 empty] | Итого по расценке
|  | ФОТ |  |  | 10: 33.99; 12: 1098.56 | [10 empty] | ФОТ
| Пр/812-010.0-1, Приказ № 812/пр от 21.12.2020 п.25 | НР Деревянные конструкции |  |  | % | 108 | 0.9 | 97.2 |  |  | 33.04 |  | 1067.8 | [10 empty] | НР Деревянные конструкции
| Пр/774-010.0, Приказ № 774/пр от 11.12.2020 п.16 | СП Деревянные конструкции |  |  | % | 55 | 0.85 | 46.75 |  |  | 15.89 |  | 513.58 | [10 empty] | СП Деревянные конструкции
|  | Всего по позиции |  |  | 10: 669.17; 12: 7583.95 | [12 empty] | Всего по позиции
96 | ФССЦ-11.3.03.14-1000 | Заглушки торцевые двусторонние к подоконной доске из ПВХ, белый, мрамор, размеры 40х480 мм |  |  | 10 шт | 1.6 | 1 | 1.6 | 3.15 |  | 5.04 | 8.37 | 42.18 | [7 empty] | Заглушки торцевые двусторонние к подоконной доске из ПВХ, белый, мрамор, размеры 40х480 мм
|  | (Деревянные конструкции) | [25 empty] | (Деревянные конструкции)
|  | Объем=16 / 10 | [19 empty] | Объем=16 / 10
|  | Всего по позиции |  |  | 10: 5.04; 12: 42.18 | [12 empty] | Всего по позиции
97 | ФССЦ-11.3.03.01-0010 | Доски подоконные из ПВХ, ширина 500 мм |  |  | м | 17.2 | 1 | 17.2 | 64.35 |  | 1106.82 | 8.37 | 9264.08 | [7 empty] | Доски подоконные из ПВХ, ширина 500 мм
|  | (Деревянные конструкции) | [25 empty] | (Деревянные конструкции)
|  | Всего по позиции |  |  | 10: 1106.82; 12: 9264.08 | [12 empty] | Всего по позиции
98 | ФЕР15-01-050-04 | Облицовка оконных и дверных откосов декоративным бумажно-слоистым пластиком или листами из синтетических материалов на клее |  |  | 4: 100 м2; 5: 0.27; 6: 1; 7: 0.27 | [7 empty] | Облицовка оконных и дверных откосов декоративным бумажно-слоистым пластиком или листами из синтетических материалов на клее
|  | Объем=27 / 100 | [19 empty] | Объем=27 / 100
| Приказ от 08.08.2022 № 648/пр п.124 | Для определения затрат на работы по капитальному ремонту и реконструкции объектов капитального строительства по единичным расценкам, включенным в сборники ФЕР, аналогичным технологическим процессам в новом строительстве, в том числе по возведению новых конструктивных элементов ОЗП=1,15; ЭМ=1,25 к расх.; ЗПМ=1,25; ТЗ=1,15; ТЗМ=1,25 | [24 empty] | Для определения затрат на работы по капитальному ремонту и реконструкции объектов капитального строительства по единичным расценкам, включенным в сборники ФЕР, аналогичным технологическим процессам в новом строительстве, в том числе по возведению новых конструктивных элементов ОЗП=1,15; ЭМ=1,25 к расх.; ЗПМ=1,25; ТЗ=1,15; ТЗМ=1,25
| 1 | ОТ |  |  | 8: 1520.86; 9: 1.15; 10: 472.23; 11: 32.32; 12: 15262.47 | [9 empty] | ОТ
| 2 | ЭМ |  |  | 8: 6.28; 9: 1.25; 10: 2.12; 11: 12.58; 12: 26.67 | [9 empty] | ЭМ
| 3 | в т.ч. ОТм |  |  | 8: 1.78; 9: 1.25; 10: 0.6; 11: 32.32; 12: 19.39 | [9 empty] | в т.ч. ОТм
| 4 | М |  |  | 8: 593.77; 10: 160.32; 11: 8.37; 12: 1341.88 | [9 empty] | М
|  | ЗТ |  |  | 4: чел.-ч; 5: 167.68; 6: 1.15; 7: 52.0646 | [10 empty] | ЗТ
|  | ЗТм |  |  | 4: чел.-ч; 5: 0.14; 6: 1.25; 7: 0.04725 | [10 empty] | ЗТм
|  | Итого по расценке |  |  | 8: 2120.91; 10: 634.67; 12: 16631.02 | [11 empty] | Итого по расценке
|  | ФОТ |  |  | 10: 472.83; 12: 15281.86 | [10 empty] | ФОТ
| Пр/812-015.0-1, Приказ № 812/пр от 21.12.2020 п.25 | НР Отделочные работы |  |  | % | 100 | 0.9 | 90 |  |  | 425.55 |  | 13753.67 | [10 empty] | НР Отделочные работы
| Пр/774-015.0, Приказ № 774/пр от 11.12.2020 п.16 | СП Отделочные работы |  |  | % | 49 | 0.85 | 41.65 |  |  | 196.93 |  | 6364.89 | [10 empty] | СП Отделочные работы
|  | Всего по позиции |  |  | 10: 1257.15; 12: 36749.58 | [12 empty] | Всего по позиции
99 | ФССЦ-11.3.03.05-0011 | Сэндвич-панели для откосов наружные слои листы из поливинилхлорида, внутреннее наполнение вспененный пенополистирол белые, ширина 1,5 м, длина 3,0 м, толщина 10 мм |  |  | м2 | 28.35 | 1 | 28.35 | 59.16 |  | 1677.19 | 8.37 | 14038.08 | [7 empty] | Сэндвич-панели для откосов наружные слои листы из поливинилхлорида, внутреннее наполнение вспененный пенополистирол белые, ширина 1,5 м, длина 3,0 м, толщина 10 мм
|  | (Отделочные работы) | [25 empty] | (Отделочные работы)
|  | Всего по позиции |  |  | 10: 1677.19; 12: 14038.08 | [12 empty] | Всего по позиции
Электромонтажные работы | [28 empty] | Электромонтажные работы
100 | ФЕРм10-08-019-01 | Коробка ответвительная на стене |  |  | 4: шт; 5: 86; 6: 1; 7: 86 | [7 empty] | Коробка ответвительная на стене
| 1 | ОТ |  |  | 8: 4.88; 10: 419.68; 11: 32.32; 12: 13564.06 | [9 empty] | ОТ
| 4 | М |  |  | 8: 0.41; 10: 35.26; 11: 8.37; 12: 295.13 | [9 empty] | М
|  | ЗТ |  |  | 4: чел.-ч; 5: 0.5; 7: 43 | [10 empty] | ЗТ
|  | Итого по расценке |  |  | 8: 5.29; 10: 454.94; 12: 13859.19 | [11 empty] | Итого по расценке
|  | ФОТ |  |  | 10: 419.68; 12: 13564.06 | [10 empty] | ФОТ
| Пр/812-051.1-1 | НР Прокладка и монтаж сетей связи |  |  | 4: %; 5: 90; 7: 90; 10: 377.71; 12: 12207.65 | [10 empty] | НР Прокладка и монтаж сетей связи
| Пр/774-051.1 | СП Прокладка и монтаж сетей связи |  |  | 4: %; 5: 46; 7: 46; 10: 193.05; 12: 6239.47 | [10 empty] | СП Прокладка и монтаж сетей связи
|  | Всего по позиции |  |  | 10: 1025.7; 12: 32306.31 | [12 empty] | Всего по позиции
101 | ФССЦ-20.5.02.07-0001 | Коробка распаечная для открытой проводки "Тусо" размером 240х195х90 мм, IP55 |  |  | шт | 86 | 1 | 86 | 60.3 |  | 5185.8 | 8.37 | 43405.15 | [7 empty] | Коробка распаечная для открытой проводки "Тусо" размером 240х195х90 мм, IP55
|  | (Материалы) | [25 empty] | (Материалы)
|  | Всего по позиции |  |  | 10: 5185.8; 12: 43405.15 | [12 empty] | Всего по позиции
102 | ФЕРм08-03-591-03 | Выключатель: полугерметический и герметический |  |  | 4: 100 шт; 5: 0.24; 6: 1; 7: 0.24 | [7 empty] | Выключатель: полугерметический и герметический
|  | Объем=24 / 100 | [19 empty] | Объем=24 / 100
| 1 | ОТ |  |  | 8: 603.14; 10: 144.75; 11: 32.32; 12: 4678.32 | [9 empty] | ОТ
| 2 | ЭМ |  |  | 8: 34.92; 10: 8.38; 11: 12.58; 12: 105.42 | [9 empty] | ЭМ
| 3 | в т.ч. ОТм |  |  | 8: 1.51; 10: 0.36; 11: 32.32; 12: 11.64 | [9 empty] | в т.ч. ОТм
| 4 | М |  |  | 8: 135.44; 10: 32.51; 11: 8.37; 12: 272.11 | [9 empty] | М
|  | ЗТ |  |  | 4: чел.-ч; 5: 60.8; 7: 14.592 | [10 empty] | ЗТ
|  | ЗТм |  |  | 4: чел.-ч; 5: 0.12; 7: 0.0288 | [10 empty] | ЗТм
|  | Итого по расценке |  |  | 8: 773.5; 10: 185.64; 12: 5055.85 | [11 empty] | Итого по расценке
|  | ФОТ |  |  | 10: 145.11; 12: 4689.96 | [10 empty] | ФОТ
| Пр/812-049.3-1 | НР Электротехнические установки на других объектах |  |  | 4: %; 5: 97; 7: 97; 10: 140.76; 12: 4549.26 | [10 empty] | НР Электротехнические установки на других объектах
| Пр/774-049.3 | СП Электротехнические установки на других объектах |  |  | 4: %; 5: 51; 7: 51; 10: 74.01; 12: 2391.88 | [10 empty] | СП Электротехнические установки на других объектах
|  | Всего по позиции |  |  | 10: 400.41; 12: 11996.99 | [12 empty] | Всего по позиции
103 | ФССЦ-20.4.01.01-0033 | Выключатель одноклавишный для открытой проводки влагопылезащищенный 0-4-IP44-01-6/220 |  |  | 10 шт | 2.4 | 1 | 2.4 | 154.2 |  | 370.08 | 8.37 | 3097.57 | [7 empty] | Выключатель одноклавишный для открытой проводки влагопылезащищенный 0-4-IP44-01-6/220
|  | (Электротехнические установки на других объектах) | [25 empty] | (Электротехнические установки на других объектах)
|  | Объем=24 / 10 | [19 empty] | Объем=24 / 10
|  | Всего по позиции |  |  | 10: 370.08; 12: 3097.57 | [12 empty] | Всего по позиции
104 | ФЕРм08-03-591-08 | Розетка штепсельная: неутопленного типа при открытой проводке |  |  | 4: 100 шт; 5: 0.18; 6: 1; 7: 0.18 | [7 empty] | Розетка штепсельная: неутопленного типа при открытой проводке
|  | Объем=18 / 100 | [19 empty] | Объем=18 / 100
| 1 | ОТ |  |  | 8: 342.84; 10: 61.71; 11: 32.32; 12: 1994.47 | [9 empty] | ОТ
| 2 | ЭМ |  |  | 8: 4.77; 10: 0.86; 11: 12.58; 12: 10.82 | [9 empty] | ЭМ
| 3 | в т.ч. ОТм |  |  | 8: 0.64; 10: 0.12; 11: 32.32; 12: 3.88 | [9 empty] | в т.ч. ОТм
| 4 | М |  |  | 8: 106.42; 10: 19.16; 11: 8.37; 12: 160.37 | [9 empty] | М
|  | ЗТ |  |  | 4: чел.-ч; 5: 34.56; 7: 6.2208 | [10 empty] | ЗТ
|  | ЗТм |  |  | 4: чел.-ч; 5: 0.05; 7: 0.009 | [10 empty] | ЗТм
|  | Итого по расценке |  |  | 8: 454.03; 10: 81.73; 12: 2165.66 | [11 empty] | Итого по расценке
|  | ФОТ |  |  | 10: 61.83; 12: 1998.35 | [10 empty] | ФОТ
| Пр/812-049.3-1 | НР Электротехнические установки на других объектах |  |  | 4: %; 5: 97; 7: 97; 10: 59.98; 12: 1938.4 | [10 empty] | НР Электротехнические установки на других объектах
| Пр/774-049.3 | СП Электротехнические установки на других объектах |  |  | 4: %; 5: 51; 7: 51; 10: 31.53; 12: 1019.16 | [10 empty] | СП Электротехнические установки на других объектах
|  | Всего по позиции |  |  | 10: 173.24; 12: 5123.22 | [12 empty] | Всего по позиции
105 | ФССЦ-20.4.03.07-0016 | Розетка штепсельная Mosaic с заземляющим контактом |  |  | 100 шт | 0.18 | 1 | 0.18 | 3217.41 |  | 579.13 | 8.37 | 4847.32 | [7 empty] | Розетка штепсельная Mosaic с заземляющим контактом
|  | (Материалы) | [25 empty] | (Материалы)
|  | Объем=18 / 100 | [19 empty] | Объем=18 / 100
|  | Всего по позиции |  |  | 10: 579.13; 12: 4847.32 | [12 empty] | Всего по позиции
106 | ФЕРм08-03-591-01 | Выключатель: одноклавишный неутопленного типа при открытой проводке |  |  | 4: 100 шт; 5: 0.09; 6: 1; 7: 0.09 | [7 empty] | Выключатель: одноклавишный неутопленного типа при открытой проводке
|  | Объем=9 / 100 | [19 empty] | Объем=9 / 100
| 1 | ОТ |  |  | 8: 313.47; 10: 28.21; 11: 32.32; 12: 911.75 | [9 empty] | ОТ
| 2 | ЭМ |  |  | 8: 4.77; 10: 0.43; 11: 12.58; 12: 5.41 | [9 empty] | ЭМ
| 3 | в т.ч. ОТм |  |  | 8: 0.64; 10: 0.06; 11: 32.32; 12: 1.94 | [9 empty] | в т.ч. ОТм
| 4 | М |  |  | 8: 105.83; 10: 9.52; 11: 8.37; 12: 79.68 | [9 empty] | М
|  | ЗТ |  |  | 4: чел.-ч; 5: 31.6; 7: 2.844 | [10 empty] | ЗТ
|  | ЗТм |  |  | 4: чел.-ч; 5: 0.05; 7: 0.0045 | [10 empty] | ЗТм
|  | Итого по расценке |  |  | 8: 424.07; 10: 38.16; 12: 996.84 | [11 empty] | Итого по расценке
|  | ФОТ |  |  | 10: 28.27; 12: 913.69 | [10 empty] | ФОТ
| Пр/812-049.3-1 | НР Электротехнические установки на других объектах |  |  | 4: %; 5: 97; 7: 97; 10: 27.42; 12: 886.28 | [10 empty] | НР Электротехнические установки на других объектах
| Пр/774-049.3 | СП Электротехнические установки на других объектах |  |  | 4: %; 5: 51; 7: 51; 10: 14.42; 12: 465.98 | [10 empty] | СП Электротехнические установки на других объектах
|  | Всего по позиции |  |  | 10: 80; 12: 2349.1 | [12 empty] | Всего по позиции
107 | ФССЦ-20.4.01.01-0042 | Выключатель одноклавишный для открытой проводки серии "Прима", марка: А16-046 с подсветкой, цвет белый |  |  | 10 шт | 0.9 | 1 | 0.9 | 96.2 |  | 86.58 | 8.37 | 724.67 | [7 empty] | Выключатель одноклавишный для открытой проводки серии "Прима", марка: А16-046 с подсветкой, цвет белый
|  | (Электротехнические установки на других объектах) | [25 empty] | (Электротехнические установки на других объектах)
|  | Объем=9 / 10 | [19 empty] | Объем=9 / 10
|  | Всего по позиции |  |  | 10: 86.58; 12: 724.67 | [12 empty] | Всего по позиции
108 | ФЕРм08-03-594-17 | Светильник в подвесных потолках, устанавливаемый: на закладных деталях, количество ламп в светильнике до 4 |  |  | 4: 100 шт; 5: 0.39; 6: 1; 7: 0.39 | [7 empty] | Светильник в подвесных потолках, устанавливаемый: на закладных деталях, количество ламп в светильнике до 4
|  | Объем=(27+12) / 100 | [19 empty] | Объем=(27+12) / 100
| 1 | ОТ |  |  | 8: 1301.5; 10: 507.59; 11: 32.32; 12: 16405.31 | [9 empty] | ОТ
| 2 | ЭМ |  |  | 8: 179.3; 10: 69.93; 11: 12.58; 12: 879.72 | [9 empty] | ЭМ
| 3 | в т.ч. ОТм |  |  | 8: 24.85; 10: 9.69; 11: 32.32; 12: 313.18 | [9 empty] | в т.ч. ОТм
| 4 | М |  |  | 8: 45.7; 10: 17.82; 11: 8.37; 12: 149.15 | [9 empty] | М
|  | ЗТ |  |  | 4: чел.-ч; 5: 131.2; 7: 51.168 | [10 empty] | ЗТ
|  | ЗТм |  |  | 4: чел.-ч; 5: 1.98; 7: 0.7722 | [10 empty] | ЗТм
|  | Итого по расценке |  |  | 8: 1526.5; 10: 595.34; 12: 17434.18 | [11 empty] | Итого по расценке
|  | ФОТ |  |  | 10: 517.28; 12: 16718.49 | [10 empty] | ФОТ
| Пр/812-049.3-1 | НР Электротехнические установки на других объектах |  |  | 4: %; 5: 97; 7: 97; 10: 501.76; 12: 16216.94 | [10 empty] | НР Электротехнические установки на других объектах
| Пр/774-049.3 | СП Электротехнические установки на других объектах |  |  | 4: %; 5: 51; 7: 51; 10: 263.81; 12: 8526.43 | [10 empty] | СП Электротехнические установки на других объектах
|  | Всего по позиции |  |  | 10: 1360.91; 12: 42177.55 | [12 empty] | Всего по позиции
109 | ФССЦ-20.3.03.04-0376 | Светильники люминесцентные с опаловым рассеивателем встраиваемые типа: OPL/R 418 (595) с ЭПРА |  |  | шт | 39 | 1 | 39 | 414.69 |  | 16172.91 | 8.37 | 135367.26 | [7 empty] | Светильники люминесцентные с опаловым рассеивателем встраиваемые типа: OPL/R 418 (595) с ЭПРА
|  | (Материалы) | [25 empty] | (Материалы)
|  | Всего по позиции |  |  | 10: 16172.91; 12: 135367.26 | [12 empty] | Всего по позиции
Сантехнические работы | [28 empty] | Сантехнические работы
110 | ФЕР16-07-003-02 | Врезка в действующие внутренние сети трубопроводов отопления и водоснабжения диаметром: 20 мм | [18 empty] | Врезка в действующие внутренние сети трубопроводов отопления и водоснабжения диаметром: 20 мм | bar: 4 to 7
| Приказ от 08.08.2022 № 648/пр п.124 | Для определения затрат на работы по капитальному ремонту и реконструкции объектов капитального строительства по единичным расценкам, включенным в сборники ФЕР, аналогичным технологическим процессам в новом строительстве, в том числе по возведению новых конструктивных элементов ОЗП=1,15; ЭМ=1,25 к расх.; ЗПМ=1,25; ТЗ=1,15; ТЗМ=1,25 | [24 empty] | Для определения затрат на работы по капитальному ремонту и реконструкции объектов капитального строительства по единичным расценкам, включенным в сборники ФЕР, аналогичным технологическим процессам в новом строительстве, в том числе по возведению новых конструктивных элементов ОЗП=1,15; ЭМ=1,25 к расх.; ЗПМ=1,25; ТЗ=1,15; ТЗМ=1,25
| 1 | ОТ |  |  | 8: 44.24; 9: 1.15; 10: 50.88; 11: 32.32; 12: 1644.44 | [9 empty] | ОТ
| 2 | ЭМ |  |  | 8: 4.73; 9: 1.25; 10: 5.91; 11: 12.58; 12: 74.35 | [9 empty] | ЭМ
| 3 | в т.ч. ОТм |  |  | 8: 0.12; 9: 1.25; 10: 0.15; 11: 32.32; 12: 4.85 | [9 empty] | в т.ч. ОТм
| 4 | М |  |  | 8: 12.14; 10: 12.14; 11: 8.37; 12: 101.61 | [9 empty] | М
|  | ЗТ |  |  | 4: чел.-ч; 5: 4.46; 6: 1.15; 7: 5.129 | [10 empty] | ЗТ
|  | ЗТм |  |  | 4: чел.-ч; 5: 0.01; 6: 1.25; 7: 0.0125 | [10 empty] | ЗТм
|  | Итого по расценке |  |  | 8: 61.11; 10: 68.93; 12: 1820.4 | [11 empty] | Итого по расценке
|  | ФОТ |  |  | 10: 51.03; 12: 1649.29 | [10 empty] | ФОТ
| Пр/812-016.0-1, Приказ № 812/пр от 21.12.2020 п.25 | НР Сантехнические работы - внутренние (трубопроводы, водопровод, канализация, отопление, газоснабжение, вентиляция и кондиционирование воздуха) |  |  | % | 121 | 0.9 | 108.9 |  |  | 55.57 |  | 1796.08 | [10 empty] | НР Сантехнические работы - внутренние (трубопроводы, водопровод, канализация, отопление, газоснабжение, вентиляция и кондиционирование воздуха)
| Пр/774-016.0, Приказ № 774/пр от 11.12.2020 п.16 | СП Сантехнические работы - внутренние (трубопроводы, водопровод, канализация, отопление, газоснабжение, вентиляция и кондиционирование воздуха) |  |  | % | 72 | 0.85 | 61.2 |  |  | 31.23 |  | 1009.37 | [10 empty] | СП Сантехнические работы - внутренние (трубопроводы, водопровод, канализация, отопление, газоснабжение, вентиляция и кондиционирование воздуха)
|  | Всего по позиции |  |  | 10: 155.73; 12: 4625.85 | [12 empty] | Всего по позиции
111 | ФССЦ-18.1.09.08-1004 | Кран шаровой латунный полнопроходной, номинальное давление 1,6 МПа (16 кгс/см2) и 3,0 МПа (30 кгс/см2), номинальный диаметр 20 мм, присоединение 3/4"х3/4", с внутренним резьбовым присоединением DIN 259 и накидной гайкой (американка) |  |  | шт | 1 | 1 | 1 | 164.9 |  | 164.9 | 8.37 | 1380.21 | [7 empty] | Кран шаровой латунный полнопроходной, номинальное давление 1,6 МПа (16 кгс/см2) и 3,0 МПа (30 кгс/см2), номинальный диаметр 20 мм, присоединение 3/4"х3/4", с внутренним резьбовым присоединением DIN 259 и накидной гайкой (американка)
|  | (Материалы) | [25 empty] | (Материалы)
|  | Всего по позиции |  |  | 10: 164.9; 12: 1380.21 | [12 empty] | Всего по позиции
112 | ФЕР16-04-005-01 | Прокладка внутренних трубопроводов водоснабжения и отопления из многослойных полипропиленовых труб, из заранее собранных узлов, наружным диаметром: 20 мм |  |  | 4: 100 м; 5: 0.59; 6: 1; 7: 0.59 | [7 empty] | Прокладка внутренних трубопроводов водоснабжения и отопления из многослойных полипропиленовых труб, из заранее собранных узлов, наружным диаметром: 20 мм
|  | Объем=59 / 100 | [19 empty] | Объем=59 / 100
| Приказ от 08.08.2022 № 648/пр п.124 | Для определения затрат на работы по капитальному ремонту и реконструкции объектов капитального строительства по единичным расценкам, включенным в сборники ФЕР, аналогичным технологическим процессам в новом строительстве, в том числе по возведению новых конструктивных элементов ОЗП=1,15; ЭМ=1,25 к расх.; ЗПМ=1,25; ТЗ=1,15; ТЗМ=1,25 | [24 empty] | Для определения затрат на работы по капитальному ремонту и реконструкции объектов капитального строительства по единичным расценкам, включенным в сборники ФЕР, аналогичным технологическим процессам в новом строительстве, в том числе по возведению новых конструктивных элементов ОЗП=1,15; ЭМ=1,25 к расх.; ЗПМ=1,25; ТЗ=1,15; ТЗМ=1,25
| 1 | ОТ |  |  | 8: 128.87; 9: 1.15; 10: 87.44; 11: 32.32; 12: 2826.06 | [9 empty] | ОТ
| 2 | ЭМ |  |  | 8: 38.99; 9: 1.25; 10: 28.76; 11: 12.58; 12: 361.8 | [9 empty] | ЭМ
| 3 | в т.ч. ОТм |  |  | 8: 0.23; 9: 1.25; 10: 0.17; 11: 32.32; 12: 5.49 | [9 empty] | в т.ч. ОТм
| 4 | М |  |  | 8: 89.83; 10: 53; 11: 8.37; 12: 443.61 | [9 empty] | М
|  | ЗТ |  |  | 4: чел.-ч; 5: 13.71; 6: 1.15; 7: 9.3022 | [10 empty] | ЗТ
|  | ЗТм |  |  | 4: чел.-ч; 5: 0.02; 6: 1.25; 7: 0.01475 | [10 empty] | ЗТм
|  | Итого по расценке |  |  | 8: 257.69; 10: 169.2; 12: 3631.47 | [11 empty] | Итого по расценке
|  | ФОТ |  |  | 10: 87.61; 12: 2831.55 | [10 empty] | ФОТ
| Пр/812-016.0-1, Приказ № 812/пр от 21.12.2020 п.25 | НР Сантехнические работы - внутренние (трубопроводы, водопровод, канализация, отопление, газоснабжение, вентиляция и кондиционирование воздуха) |  |  | % | 121 | 0.9 | 108.9 |  |  | 95.41 |  | 3083.56 | [10 empty] | НР Сантехнические работы - внутренние (трубопроводы, водопровод, канализация, отопление, газоснабжение, вентиляция и кондиционирование воздуха)
| Пр/774-016.0, Приказ № 774/пр от 11.12.2020 п.16 | СП Сантехнические работы - внутренние (трубопроводы, водопровод, канализация, отопление, газоснабжение, вентиляция и кондиционирование воздуха) |  |  | % | 72 | 0.85 | 61.2 |  |  | 53.62 |  | 1732.91 | [10 empty] | СП Сантехнические работы - внутренние (трубопроводы, водопровод, канализация, отопление, газоснабжение, вентиляция и кондиционирование воздуха)
|  | Всего по позиции |  |  | 10: 318.23; 12: 8447.94 | [12 empty] | Всего по позиции
113 | ФССЦ-24.3.02.05-0051 | Трубы напорные из термостабилизированного полипропилена PP-RСТ, армированные стекловолокном, для систем водоснабжения и отопления, номинальное давление 2,0 МПа, SDR 7,4, размер 20х2,8 мм |  |  | м | 60.475 | 1 | 60.475 | 11.59 |  | 700.91 | 8.37 | 5866.62 | [7 empty] | Трубы напорные из термостабилизированного полипропилена PP-RСТ, армированные стекловолокном, для систем водоснабжения и отопления, номинальное давление 2,0 МПа, SDR 7,4, размер 20х2,8 мм
|  | (Материалы) | [25 empty] | (Материалы)
|  | Всего по позиции |  |  | 10: 700.91; 12: 5866.62 | [12 empty] | Всего по позиции
114 | ФССЦ-24.2.06.08-0003 | Фиксатор пластмассовый ординарный для металлополимерных труб, размер 3/4" |  |  | 100 шт | 0.98 | 1 | 0.98 | 360 |  | 352.8 | 8.37 | 2952.94 | [7 empty] | Фиксатор пластмассовый ординарный для металлополимерных труб, размер 3/4"
|  | (Материалы) | [25 empty] | (Материалы)
|  | Объем=98 / 100 | [19 empty] | Объем=98 / 100
|  | Всего по позиции |  |  | 10: 352.8; 12: 2952.94 | [12 empty] | Всего по позиции
115 | ФССЦ-18.1.09.07-0021 | Кран шаровый полипропиленовый PPRC PN20, диаметром: 20 мм |  |  | шт | 9 | 1 | 9 | 35.64 |  | 320.76 | 8.37 | 2684.76 | [7 empty] | Кран шаровый полипропиленовый PPRC PN20, диаметром: 20 мм
|  | (Сантехнические работы - внутренние (трубопроводы, водопровод, канализация, отопление, газоснабжение, вентиляция и кондиционирование воздуха)) | [25 empty] | (Сантехнические работы - внутренние (трубопроводы, водопровод, канализация, отопление, газоснабжение, вентиляция и кондиционирование воздуха))
|  | Всего по позиции |  |  | 10: 320.76; 12: 2684.76 | [12 empty] | Всего по позиции
116 | ФССЦ-24.3.05.07-0151 | Муфта полипропиленовая соединительная, диаметр 20 мм |  |  | шт | 20 | 1 | 20 | 0.67 |  | 13.4 | 8.37 | 112.16 | [7 empty] | Муфта полипропиленовая соединительная, диаметр 20 мм
|  | (Материалы) | [25 empty] | (Материалы)
|  | Всего по позиции |  |  | 10: 13.4; 12: 112.16 | [12 empty] | Всего по позиции
117 | ФССЦ-24.3.05.16-0131 | Угольник 90° из сополимера полипропилена РР-R тип 3 (PRC-R), наружный диаметр 20 мм |  |  | шт | 12 | 1 | 12 | 0.71 |  | 8.52 | 8.37 | 71.31 | [7 empty] | Угольник 90° из сополимера полипропилена РР-R тип 3 (PRC-R), наружный диаметр 20 мм
|  | (Материалы) | [25 empty] | (Материалы)
|  | Всего по позиции |  |  | 10: 8.52; 12: 71.31 | [12 empty] | Всего по позиции
118 | ФССЦ-24.3.05.15-0191 | Тройник полипропиленовый, диаметр 20 мм |  |  | шт | 9 | 1 | 9 | 0.62 |  | 5.58 | 8.37 | 46.7 | [7 empty] | Тройник полипропиленовый, диаметр 20 мм
|  | (Материалы) | [25 empty] | (Материалы)
|  | Всего по позиции |  |  | 10: 5.58; 12: 46.7 | [12 empty] | Всего по позиции
119 | ФССЦ-24.3.05.04-0002 | Переход комбинированный полипропиленовый, диаметр 20 мм, латунь, 1" наружная резьба |  |  | шт | 7 | 1 | 7 | 72.63 |  | 508.41 | 8.37 | 4255.39 | [7 empty] | Переход комбинированный полипропиленовый, диаметр 20 мм, латунь, 1" наружная резьба
|  | (Материалы) | [25 empty] | (Материалы)
|  | Всего по позиции |  |  | 10: 508.41; 12: 4255.39 | [12 empty] | Всего по позиции
120 | ФЕР16-04-006-01 | Сборка узла трубопровода водоснабжения и отопления из многослойного полипропилена, армированного стекловолокном, раструбная сварка, наружный диаметр: 20 мм |  |  | 4: 100 соединений; 5: 1.23; 6: 1; 7: 1.23 | [7 empty] | Сборка узла трубопровода водоснабжения и отопления из многослойного полипропилена, армированного стекловолокном, раструбная сварка, наружный диаметр: 20 мм
|  | Объем=(9*2+20*2+12*2+9*3+7*2) / 100 | [19 empty] | Объем=(9*2+20*2+12*2+9*3+7*2) / 100
| Приказ от 08.08.2022 № 648/пр п.124 | Для определения затрат на работы по капитальному ремонту и реконструкции объектов капитального строительства по единичным расценкам, включенным в сборники ФЕР, аналогичным технологическим процессам в новом строительстве, в том числе по возведению новых конструктивных элементов ОЗП=1,15; ЭМ=1,25 к расх.; ЗПМ=1,25; ТЗ=1,15; ТЗМ=1,25 | [24 empty] | Для определения затрат на работы по капитальному ремонту и реконструкции объектов капитального строительства по единичным расценкам, включенным в сборники ФЕР, аналогичным технологическим процессам в новом строительстве, в том числе по возведению новых конструктивных элементов ОЗП=1,15; ЭМ=1,25 к расх.; ЗПМ=1,25; ТЗ=1,15; ТЗМ=1,25
| 1 | ОТ |  |  | 8: 16.15; 9: 1.15; 10: 22.84; 11: 32.32; 12: 738.19 | [9 empty] | ОТ
|  | ЗТ |  |  | 4: чел.-ч; 5: 1.56; 6: 1.15; 7: 2.2066 | [10 empty] | ЗТ
|  | Итого по расценке |  |  | 8: 16.15; 10: 22.84; 12: 738.19 | [11 empty] | Итого по расценке
|  | ФОТ |  |  | 10: 22.84; 12: 738.19 | [10 empty] | ФОТ
| Пр/812-016.0-1, Приказ № 812/пр от 21.12.2020 п.25 | НР Сантехнические работы - внутренние (трубопроводы, водопровод, канализация, отопление, газоснабжение, вентиляция и кондиционирование воздуха) |  |  | % | 121 | 0.9 | 108.9 |  |  | 24.87 |  | 803.89 | [10 empty] | НР Сантехнические работы - внутренние (трубопроводы, водопровод, канализация, отопление, газоснабжение, вентиляция и кондиционирование воздуха)
| Пр/774-016.0, Приказ № 774/пр от 11.12.2020 п.16 | СП Сантехнические работы - внутренние (трубопроводы, водопровод, канализация, отопление, газоснабжение, вентиляция и кондиционирование воздуха) |  |  | % | 72 | 0.85 | 61.2 |  |  | 13.98 |  | 451.77 | [10 empty] | СП Сантехнические работы - внутренние (трубопроводы, водопровод, канализация, отопление, газоснабжение, вентиляция и кондиционирование воздуха)
|  | Всего по позиции |  |  | 10: 61.69; 12: 1993.85 | [12 empty] | Всего по позиции
121 | ФЕР16-07-004-02 | Врезка в действующие внутренние сети трубопроводов канализации диаметром: 100 мм | [18 empty] | Врезка в действующие внутренние сети трубопроводов канализации диаметром: 100 мм | bar: 4 to 7
| Приказ от 08.08.2022 № 648/пр п.124 | Для определения затрат на работы по капитальному ремонту и реконструкции объектов капитального строительства по единичным расценкам, включенным в сборники ФЕР, аналогичным технологическим процессам в новом строительстве, в том числе по возведению новых конструктивных элементов ОЗП=1,15; ЭМ=1,25 к расх.; ЗПМ=1,25; ТЗ=1,15; ТЗМ=1,25 | [24 empty] | Для определения затрат на работы по капитальному ремонту и реконструкции объектов капитального строительства по единичным расценкам, включенным в сборники ФЕР, аналогичным технологическим процессам в новом строительстве, в том числе по возведению новых конструктивных элементов ОЗП=1,15; ЭМ=1,25 к расх.; ЗПМ=1,25; ТЗ=1,15; ТЗМ=1,25
| 1 | ОТ |  |  | 8: 76.26; 9: 1.15; 10: 87.7; 11: 32.32; 12: 2834.46 | [9 empty] | ОТ
| 2 | ЭМ |  |  | 8: 0.66; 9: 1.25; 10: 0.83; 11: 12.58; 12: 10.44 | [9 empty] | ЭМ
| 3 | в т.ч. ОТм |  |  | 8: 0.12; 9: 1.25; 10: 0.15; 11: 32.32; 12: 4.85 | [9 empty] | в т.ч. ОТм
| 4 | М |  |  | 8: 135.51; 10: 135.51; 11: 8.37; 12: 1134.22 | [9 empty] | М
|  | ЗТ |  |  | 4: чел.-ч; 5: 8.94; 6: 1.15; 7: 10.281 | [10 empty] | ЗТ
|  | ЗТм |  |  | 4: чел.-ч; 5: 0.01; 6: 1.25; 7: 0.0125 | [10 empty] | ЗТм
|  | Итого по расценке |  |  | 8: 212.43; 10: 224.04; 12: 3979.12 | [11 empty] | Итого по расценке
|  | ФОТ |  |  | 10: 87.85; 12: 2839.31 | [10 empty] | ФОТ
| Пр/812-016.0-1, Приказ № 812/пр от 21.12.2020 п.25 | НР Сантехнические работы - внутренние (трубопроводы, водопровод, канализация, отопление, газоснабжение, вентиляция и кондиционирование воздуха) |  |  | % | 121 | 0.9 | 108.9 |  |  | 95.67 |  | 3092.01 | [10 empty] | НР Сантехнические работы - внутренние (трубопроводы, водопровод, канализация, отопление, газоснабжение, вентиляция и кондиционирование воздуха)
| Пр/774-016.0, Приказ № 774/пр от 11.12.2020 п.16 | СП Сантехнические работы - внутренние (трубопроводы, водопровод, канализация, отопление, газоснабжение, вентиляция и кондиционирование воздуха) |  |  | % | 72 | 0.85 | 61.2 |  |  | 53.76 |  | 1737.66 | [10 empty] | СП Сантехнические работы - внутренние (трубопроводы, водопровод, канализация, отопление, газоснабжение, вентиляция и кондиционирование воздуха)
|  | Всего по позиции |  |  | 10: 373.47; 12: 8808.79 | [12 empty] | Всего по позиции
122 | ФЕР16-04-004-02 | Прокладка внутренних трубопроводов канализации из полипропиленовых труб диаметром: 110 мм |  |  | 4: 100 м; 5: 0.19; 6: 1; 7: 0.19 | [7 empty] | Прокладка внутренних трубопроводов канализации из полипропиленовых труб диаметром: 110 мм
|  | Объем=19 / 100 | [19 empty] | Объем=19 / 100
| Приказ от 08.08.2022 № 648/пр п.124 | Для определения затрат на работы по капитальному ремонту и реконструкции объектов капитального строительства по единичным расценкам, включенным в сборники ФЕР, аналогичным технологическим процессам в новом строительстве, в том числе по возведению новых конструктивных элементов ОЗП=1,15; ЭМ=1,25 к расх.; ЗПМ=1,25; ТЗ=1,15; ТЗМ=1,25 | [24 empty] | Для определения затрат на работы по капитальному ремонту и реконструкции объектов капитального строительства по единичным расценкам, включенным в сборники ФЕР, аналогичным технологическим процессам в новом строительстве, в том числе по возведению новых конструктивных элементов ОЗП=1,15; ЭМ=1,25 к расх.; ЗПМ=1,25; ТЗ=1,15; ТЗМ=1,25
| 1 | ОТ |  |  | 8: 524.8; 9: 1.15; 10: 114.67; 11: 32.32; 12: 3706.13 | [9 empty] | ОТ
| 2 | ЭМ |  |  | 8: 41.24; 9: 1.25; 10: 9.79; 11: 12.58; 12: 123.16 | [9 empty] | ЭМ
| 3 | в т.ч. ОТм |  |  | 8: 5.87; 9: 1.25; 10: 1.39; 11: 32.32; 12: 44.92 | [9 empty] | в т.ч. ОТм
| 4 | М |  |  | 8: 58.29; 10: 11.08; 11: 8.37; 12: 92.74 | [9 empty] | М
|  | ЗТ |  |  | 4: чел.-ч; 5: 55.83; 6: 1.15; 7: 12.1989 | [10 empty] | ЗТ
|  | ЗТм |  |  | 4: чел.-ч; 5: 0.46; 6: 1.25; 7: 0.10925 | [10 empty] | ЗТм
|  | Итого по расценке |  |  | 8: 624.33; 10: 135.54; 12: 3922.03 | [11 empty] | Итого по расценке
|  | ФОТ |  |  | 10: 116.06; 12: 3751.05 | [10 empty] | ФОТ
| Пр/812-016.0-1, Приказ № 812/пр от 21.12.2020 п.25 | НР Сантехнические работы - внутренние (трубопроводы, водопровод, канализация, отопление, газоснабжение, вентиляция и кондиционирование воздуха) |  |  | % | 121 | 0.9 | 108.9 |  |  | 126.39 |  | 4084.89 | [10 empty] | НР Сантехнические работы - внутренние (трубопроводы, водопровод, канализация, отопление, газоснабжение, вентиляция и кондиционирование воздуха)
| Пр/774-016.0, Приказ № 774/пр от 11.12.2020 п.16 | СП Сантехнические работы - внутренние (трубопроводы, водопровод, канализация, отопление, газоснабжение, вентиляция и кондиционирование воздуха) |  |  | % | 72 | 0.85 | 61.2 |  |  | 71.03 |  | 2295.64 | [10 empty] | СП Сантехнические работы - внутренние (трубопроводы, водопровод, канализация, отопление, газоснабжение, вентиляция и кондиционирование воздуха)
|  | Всего по позиции |  |  | 10: 332.96; 12: 10302.56 | [12 empty] | Всего по позиции
123 | ФССЦ-24.3.02.02-0004 | Трубы полипропиленовые для систем водоотведения, диаметр 110 мм |  |  | м | 18.962 | 1 | 18.962 | 43.52 |  | 825.23 | 8.37 | 6907.18 | [7 empty] | Трубы полипропиленовые для систем водоотведения, диаметр 110 мм
|  | (Материалы) | [25 empty] | (Материалы)
|  | Всего по позиции |  |  | 10: 825.23; 12: 6907.18 | [12 empty] | Всего по позиции
124 | ФССЦ-24.3.05.17-0112 | Фиксатор для полипропиленовых труб номинальным наружным диаметром 110 мм |  |  | шт | 20 | 1 | 20 | 4.8 |  | 96 | 8.37 | 803.52 | [7 empty] | Фиксатор для полипропиленовых труб номинальным наружным диаметром 110 мм
|  | (Сантехнические работы - внутренние (трубопроводы, водопровод, канализация, отопление, газоснабжение, вентиляция и кондиционирование воздуха)) | [25 empty] | (Сантехнические работы - внутренние (трубопроводы, водопровод, канализация, отопление, газоснабжение, вентиляция и кондиционирование воздуха))
|  | Всего по позиции |  |  | 10: 96; 12: 803.52 | [12 empty] | Всего по позиции
125 | ФССЦ-24.3.05.07-0159 | Муфта полипропиленовая соединительная, номинальный наружный диаметр 110 мм |  |  | шт | 10 | 1 | 10 | 47.89 |  | 478.9 | 8.37 | 4008.39 | [7 empty] | Муфта полипропиленовая соединительная, номинальный наружный диаметр 110 мм
|  | (Материалы) | [25 empty] | (Материалы)
|  | Всего по позиции |  |  | 10: 478.9; 12: 4008.39 | [12 empty] | Всего по позиции
126 | ФССЦ-24.3.05.16-0138 | Угольник полипропиленовый 90 град., диаметр 110 мм |  |  | шт | 6 | 1 | 6 | 50.41 |  | 302.46 | 8.37 | 2531.59 | [7 empty] | Угольник полипропиленовый 90 град., диаметр 110 мм
|  | (Материалы) | [25 empty] | (Материалы)
|  | Всего по позиции |  |  | 10: 302.46; 12: 2531.59 | [12 empty] | Всего по позиции
127 | ФССЦ-24.3.05.15-0199 | Тройник полипропиленовый, диаметр 110 мм |  |  | шт | 3 | 1 | 3 | 52.96 |  | 158.88 | 8.37 | 1329.83 | [7 empty] | Тройник полипропиленовый, диаметр 110 мм
|  | (Материалы) | [25 empty] | (Материалы)
|  | Всего по позиции |  |  | 10: 158.88; 12: 1329.83 | [12 empty] | Всего по позиции
128 | ФЕР16-04-004-01 | Прокладка внутренних трубопроводов канализации из полипропиленовых труб диаметром: 50 мм |  |  | 4: 100 м; 5: 0.29; 6: 1; 7: 0.29 | [7 empty] | Прокладка внутренних трубопроводов канализации из полипропиленовых труб диаметром: 50 мм
|  | Объем=29 / 100 | [19 empty] | Объем=29 / 100
| Приказ от 08.08.2022 № 648/пр п.124 | Для определения затрат на работы по капитальному ремонту и реконструкции объектов капитального строительства по единичным расценкам, включенным в сборники ФЕР, аналогичным технологическим процессам в новом строительстве, в том числе по возведению новых конструктивных элементов ОЗП=1,15; ЭМ=1,25 к расх.; ЗПМ=1,25; ТЗ=1,15; ТЗМ=1,25 | [24 empty] | Для определения затрат на работы по капитальному ремонту и реконструкции объектов капитального строительства по единичным расценкам, включенным в сборники ФЕР, аналогичным технологическим процессам в новом строительстве, в том числе по возведению новых конструктивных элементов ОЗП=1,15; ЭМ=1,25 к расх.; ЗПМ=1,25; ТЗ=1,15; ТЗМ=1,25
| 1 | ОТ |  |  | 8: 563.25; 9: 1.15; 10: 187.84; 11: 32.32; 12: 6070.99 | [9 empty] | ОТ
| 2 | ЭМ |  |  | 8: 8.98; 9: 1.25; 10: 3.26; 11: 12.58; 12: 41.01 | [9 empty] | ЭМ
| 3 | в т.ч. ОТм |  |  | 8: 1.27; 9: 1.25; 10: 0.46; 11: 32.32; 12: 14.87 | [9 empty] | в т.ч. ОТм
| 4 | М |  |  | 8: 27.16; 10: 7.88; 11: 8.37; 12: 65.96 | [9 empty] | М
|  | ЗТ |  |  | 4: чел.-ч; 5: 59.92; 6: 1.15; 7: 19.9833 | [10 empty] | ЗТ
|  | ЗТм |  |  | 4: чел.-ч; 5: 0.1; 6: 1.25; 7: 0.03625 | [10 empty] | ЗТм
|  | Итого по расценке |  |  | 8: 599.39; 10: 198.98; 12: 6177.96 | [11 empty] | Итого по расценке
|  | ФОТ |  |  | 10: 188.3; 12: 6085.86 | [10 empty] | ФОТ
| Пр/812-016.0-1, Приказ № 812/пр от 21.12.2020 п.25 | НР Сантехнические работы - внутренние (трубопроводы, водопровод, канализация, отопление, газоснабжение, вентиляция и кондиционирование воздуха) |  |  | % | 121 | 0.9 | 108.9 |  |  | 205.06 |  | 6627.5 | [10 empty] | НР Сантехнические работы - внутренние (трубопроводы, водопровод, канализация, отопление, газоснабжение, вентиляция и кондиционирование воздуха)
| Пр/774-016.0, Приказ № 774/пр от 11.12.2020 п.16 | СП Сантехнические работы - внутренние (трубопроводы, водопровод, канализация, отопление, газоснабжение, вентиляция и кондиционирование воздуха) |  |  | % | 72 | 0.85 | 61.2 |  |  | 115.24 |  | 3724.55 | [10 empty] | СП Сантехнические работы - внутренние (трубопроводы, водопровод, канализация, отопление, газоснабжение, вентиляция и кондиционирование воздуха)
|  | Всего по позиции |  |  | 10: 519.28; 12: 16530.01 | [12 empty] | Всего по позиции
129 | ФССЦ-24.3.02.02-0003 | Трубы полипропиленовые для систем водоотведения, диаметр 50 мм |  |  | м | 28.942 | 1 | 28.942 | 10.38 |  | 300.42 | 8.37 | 2514.52 | [7 empty] | Трубы полипропиленовые для систем водоотведения, диаметр 50 мм
|  | (Материалы) | [25 empty] | (Материалы)
|  | Всего по позиции |  |  | 10: 300.42; 12: 2514.52 | [12 empty] | Всего по позиции
130 | ФССЦ-24.3.05.17-0111 | Фиксатор для полипропиленовых труб номинальным наружным диаметром 50 мм |  |  | шт | 30 | 1 | 30 | 3.01 |  | 90.3 | 8.37 | 755.81 | [7 empty] | Фиксатор для полипропиленовых труб номинальным наружным диаметром 50 мм
|  | (Материалы) | [25 empty] | (Материалы)
|  | Всего по позиции |  |  | 10: 90.3; 12: 755.81 | [12 empty] | Всего по позиции
131 | ФССЦ-24.3.05.07-0155 | Муфта полипропиленовая соединительная, диаметр 50 мм |  |  | шт | 16 | 1 | 16 | 4.51 |  | 72.16 | 8.37 | 603.98 | [7 empty] | Муфта полипропиленовая соединительная, диаметр 50 мм
|  | (Материалы) | [25 empty] | (Материалы)
|  | Всего по позиции |  |  | 10: 72.16; 12: 603.98 | [12 empty] | Всего по позиции
132 | ФССЦ-24.3.05.08-0203 | Отвод полипропиленовый 87,5°, для систем водоотведения, диаметр 50 мм |  |  | шт | 14 | 1 | 14 | 3.16 |  | 44.24 | 8.37 | 370.29 | [7 empty] | Отвод полипропиленовый 87,5°, для систем водоотведения, диаметр 50 мм
|  | (Материалы) | [25 empty] | (Материалы)
|  | Всего по позиции |  |  | 10: 44.24; 12: 370.29 | [12 empty] | Всего по позиции
133 | ФССЦ-24.3.05.15-0195 | Тройник полипропиленовый, диаметр 50 мм |  |  | шт | 8 | 1 | 8 | 5.7 |  | 45.6 | 8.37 | 381.67 | [7 empty] | Тройник полипропиленовый, диаметр 50 мм
|  | (Материалы) | [25 empty] | (Материалы)
|  | Всего по позиции |  |  | 10: 45.6; 12: 381.67 | [12 empty] | Всего по позиции
134 | ФЕР17-01-002-03 | Установка смесителей |  |  | 4: 10 шт; 5: 0.4; 6: 1; 7: 0.4 | [7 empty] | Установка смесителей
|  | Объем=4 / 10 | [19 empty] | Объем=4 / 10
| Приказ от 08.08.2022 № 648/пр п.124 | Для определения затрат на работы по капитальному ремонту и реконструкции объектов капитального строительства по единичным расценкам, включенным в сборники ФЕР, аналогичным технологическим процессам в новом строительстве, в том числе по возведению новых конструктивных элементов ОЗП=1,15; ЭМ=1,25 к расх.; ЗПМ=1,25; ТЗ=1,15; ТЗМ=1,25 | [24 empty] | Для определения затрат на работы по капитальному ремонту и реконструкции объектов капитального строительства по единичным расценкам, включенным в сборники ФЕР, аналогичным технологическим процессам в новом строительстве, в том числе по возведению новых конструктивных элементов ОЗП=1,15; ЭМ=1,25 к расх.; ЗПМ=1,25; ТЗ=1,15; ТЗМ=1,25
| 1 | ОТ |  |  | 8: 67.34; 9: 1.15; 10: 30.98; 11: 32.32; 12: 1001.27 | [9 empty] | ОТ
| 4 | М |  |  | 8: 15.42; 10: 6.17; 11: 8.37; 12: 51.64 | [9 empty] | М
|  | ЗТ |  |  | 4: чел.-ч; 5: 7; 6: 1.15; 7: 3.22 | [10 empty] | ЗТ
|  | Итого по расценке |  |  | 8: 82.76; 10: 37.15; 12: 1052.91 | [11 empty] | Итого по расценке
|  | ФОТ |  |  | 10: 30.98; 12: 1001.27 | [10 empty] | ФОТ
| Пр/812-016.0-1, Приказ № 812/пр от 21.12.2020 п.25 | НР Сантехнические работы - внутренние (трубопроводы, водопровод, канализация, отопление, газоснабжение, вентиляция и кондиционирование воздуха) |  |  | % | 121 | 0.9 | 108.9 |  |  | 33.74 |  | 1090.38 | [10 empty] | НР Сантехнические работы - внутренние (трубопроводы, водопровод, канализация, отопление, газоснабжение, вентиляция и кондиционирование воздуха)
| Пр/774-016.0, Приказ № 774/пр от 11.12.2020 п.16 | СП Сантехнические работы - внутренние (трубопроводы, водопровод, канализация, отопление, газоснабжение, вентиляция и кондиционирование воздуха) |  |  | % | 72 | 0.85 | 61.2 |  |  | 18.96 |  | 612.78 | [10 empty] | СП Сантехнические работы - внутренние (трубопроводы, водопровод, канализация, отопление, газоснабжение, вентиляция и кондиционирование воздуха)
|  | Всего по позиции |  |  | 10: 89.85; 12: 2756.07 | [12 empty] | Всего по позиции
135 | ФССЦ-18.1.10.10-0044 | Смесители для умывальников СМ-УМ-ОРА с поворотным корпусом, одной рукояткой, с аэратором |  |  | компл | 2 | 1 | 2 | 312.35 |  | 624.7 | 8.37 | 5228.74 | [7 empty] | Смесители для умывальников СМ-УМ-ОРА с поворотным корпусом, одной рукояткой, с аэратором
|  | (Материалы) | [25 empty] | (Материалы)
|  | Всего по позиции |  |  | 10: 624.7; 12: 5228.74 | [12 empty] | Всего по позиции
136 | ФССЦ-18.1.10.10-0011 | Смесители для ванн ОМ-672 |  |  | компл | 2 | 1 | 2 | 463.34 |  | 926.68 | 8.37 | 7756.31 | [7 empty] | Смесители для ванн ОМ-672
|  | (Материалы) | [25 empty] | (Материалы)
|  | Всего по позиции |  |  | 10: 926.68; 12: 7756.31 | [12 empty] | Всего по позиции
137 | ФЕР17-01-001-14 | Установка умывальников одиночных: с подводкой холодной и горячей воды |  |  | 4: 10 компл; 5: 0.2; 6: 1; 7: 0.2 | [7 empty] | Установка умывальников одиночных: с подводкой холодной и горячей воды
|  | Объем=2 / 10 | [19 empty] | Объем=2 / 10
| Приказ от 08.08.2022 № 648/пр п.124 | Для определения затрат на работы по капитальному ремонту и реконструкции объектов капитального строительства по единичным расценкам, включенным в сборники ФЕР, аналогичным технологическим процессам в новом строительстве, в том числе по возведению новых конструктивных элементов ОЗП=1,15; ЭМ=1,25 к расх.; ЗПМ=1,25; ТЗ=1,15; ТЗМ=1,25 | [24 empty] | Для определения затрат на работы по капитальному ремонту и реконструкции объектов капитального строительства по единичным расценкам, включенным в сборники ФЕР, аналогичным технологическим процессам в новом строительстве, в том числе по возведению новых конструктивных элементов ОЗП=1,15; ЭМ=1,25 к расх.; ЗПМ=1,25; ТЗ=1,15; ТЗМ=1,25
| 1 | ОТ |  |  | 8: 187.59; 9: 1.15; 10: 43.15; 11: 32.32; 12: 1394.61 | [9 empty] | ОТ
| 2 | ЭМ |  |  | 8: 17.2; 9: 1.25; 10: 4.3; 11: 12.58; 12: 54.09 | [9 empty] | ЭМ
| 3 | в т.ч. ОТм |  |  | 8: 4.08; 9: 1.25; 10: 1.02; 11: 32.32; 12: 32.97 | [9 empty] | в т.ч. ОТм
| 4 | М |  |  | 8: 99.56; 10: 19.91; 11: 8.37; 12: 166.65 | [9 empty] | М
|  | ЗТ |  |  | 4: чел.-ч; 5: 19.5; 6: 1.15; 7: 4.485 | [10 empty] | ЗТ
|  | ЗТм |  |  | 4: чел.-ч; 5: 0.33; 6: 1.25; 7: 0.0825 | [10 empty] | ЗТм
|  | Итого по расценке |  |  | 8: 304.35; 10: 67.36; 12: 1615.35 | [11 empty] | Итого по расценке
|  | ФОТ |  |  | 10: 44.17; 12: 1427.58 | [10 empty] | ФОТ
| Пр/812-016.0-1, Приказ № 812/пр от 21.12.2020 п.25 | НР Сантехнические работы - внутренние (трубопроводы, водопровод, канализация, отопление, газоснабжение, вентиляция и кондиционирование воздуха) |  |  | % | 121 | 0.9 | 108.9 |  |  | 48.1 |  | 1554.63 | [10 empty] | НР Сантехнические работы - внутренние (трубопроводы, водопровод, канализация, отопление, газоснабжение, вентиляция и кондиционирование воздуха)
| Пр/774-016.0, Приказ № 774/пр от 11.12.2020 п.16 | СП Сантехнические работы - внутренние (трубопроводы, водопровод, канализация, отопление, газоснабжение, вентиляция и кондиционирование воздуха) |  |  | % | 72 | 0.85 | 61.2 |  |  | 27.03 |  | 873.68 | [10 empty] | СП Сантехнические работы - внутренние (трубопроводы, водопровод, канализация, отопление, газоснабжение, вентиляция и кондиционирование воздуха)
|  | Всего по позиции |  |  | 10: 142.49; 12: 4043.66 | [12 empty] | Всего по позиции
138 | ФССЦ-18.2.01.05-0066 | Умывальники полуфарфоровые и фарфоровые с кронштейнами, сифоном бутылочным латунным и выпуском, полукруглые со скрытыми установочными поверхностями без спинки, размер 550х420х150 мм |  |  | компл | 2 | 1 | 2 | 215.85 |  | 431.7 | 8.37 | 3613.33 | [7 empty] | Умывальники полуфарфоровые и фарфоровые с кронштейнами, сифоном бутылочным латунным и выпуском, полукруглые со скрытыми установочными поверхностями без спинки, размер 550х420х150 мм
|  | (Материалы) | [25 empty] | (Материалы)
|  | Всего по позиции |  |  | 10: 431.7; 12: 3613.33 | [12 empty] | Всего по позиции
139 | ФССЦ-18.2.06.08-0013 | Подводка гибкая армированная резиновая, диаметр 15 мм, длина 500 мм |  |  | 10 шт | 0.4 | 1 | 0.4 | 204.5 |  | 81.8 | 8.37 | 684.67 | [7 empty] | Подводка гибкая армированная резиновая, диаметр 15 мм, длина 500 мм
|  | (Материалы) | [25 empty] | (Материалы)
|  | Объем=4 / 10 | [19 empty] | Объем=4 / 10
|  | Всего по позиции |  |  | 10: 81.8; 12: 684.67 | [12 empty] | Всего по позиции
140 | ФЕР17-01-002-05 | Установка туалетных полочек (применительно пьедестал) |  |  | 4: 10 шт; 5: 0.2; 6: 1; 7: 0.2 | [7 empty] | Установка туалетных полочек (применительно пьедестал)
|  | Объем=2 / 10 | [19 empty] | Объем=2 / 10
| Приказ от 08.08.2022 № 648/пр п.124 | Для определения затрат на работы по капитальному ремонту и реконструкции объектов капитального строительства по единичным расценкам, включенным в сборники ФЕР, аналогичным технологическим процессам в новом строительстве, в том числе по возведению новых конструктивных элементов ОЗП=1,15; ЭМ=1,25 к расх.; ЗПМ=1,25; ТЗ=1,15; ТЗМ=1,25 | [24 empty] | Для определения затрат на работы по капитальному ремонту и реконструкции объектов капитального строительства по единичным расценкам, включенным в сборники ФЕР, аналогичным технологическим процессам в новом строительстве, в том числе по возведению новых конструктивных элементов ОЗП=1,15; ЭМ=1,25 к расх.; ЗПМ=1,25; ТЗ=1,15; ТЗМ=1,25
| 1 | ОТ |  |  | 8: 60.61; 9: 1.15; 10: 13.94; 11: 32.32; 12: 450.54 | [9 empty] | ОТ
| 4 | М |  |  | 8: 6.09; 10: 1.22; 11: 8.37; 12: 10.21 | [9 empty] | М
|  | ЗТ |  |  | 4: чел.-ч; 5: 6.3; 6: 1.15; 7: 1.449 | [10 empty] | ЗТ
|  | Итого по расценке |  |  | 8: 66.7; 10: 15.16; 12: 460.75 | [11 empty] | Итого по расценке
|  | ФОТ |  |  | 10: 13.94; 12: 450.54 | [10 empty] | ФОТ
| Пр/812-016.0-1, Приказ № 812/пр от 21.12.2020 п.25 | НР Сантехнические работы - внутренние (трубопроводы, водопровод, канализация, отопление, газоснабжение, вентиляция и кондиционирование воздуха) |  |  | % | 121 | 0.9 | 108.9 |  |  | 15.18 |  | 490.64 | [10 empty] | НР Сантехнические работы - внутренние (трубопроводы, водопровод, канализация, отопление, газоснабжение, вентиляция и кондиционирование воздуха)
| Пр/774-016.0, Приказ № 774/пр от 11.12.2020 п.16 | СП Сантехнические работы - внутренние (трубопроводы, водопровод, канализация, отопление, газоснабжение, вентиляция и кондиционирование воздуха) |  |  | % | 72 | 0.85 | 61.2 |  |  | 8.53 |  | 275.73 | [10 empty] | СП Сантехнические работы - внутренние (трубопроводы, водопровод, канализация, отопление, газоснабжение, вентиляция и кондиционирование воздуха)
|  | Всего по позиции |  |  | 10: 38.87; 12: 1227.12 | [12 empty] | Всего по позиции
141 | ФССЦ-18.2.06.12-0021 | Пьедесталы под умывальники |  |  | шт | 2 | 1 | 2 | 130.53 |  | 261.06 | 8.37 | 2185.07 | [7 empty] | Пьедесталы под умывальники
|  | (Материалы) | [25 empty] | (Материалы)
|  | Всего по позиции |  |  | 10: 261.06; 12: 2185.07 | [12 empty] | Всего по позиции
142 | ФЕР17-01-001-21 | Установка кабин душевых: с пластиковыми поддонами |  |  | 4: 10 компл; 5: 0.1; 6: 1; 7: 0.1 | [7 empty] | Установка кабин душевых: с пластиковыми поддонами
|  | Объем=1 / 10 | [19 empty] | Объем=1 / 10
| Приказ от 08.08.2022 № 648/пр п.124 | Для определения затрат на работы по капитальному ремонту и реконструкции объектов капитального строительства по единичным расценкам, включенным в сборники ФЕР, аналогичным технологическим процессам в новом строительстве, в том числе по возведению новых конструктивных элементов ОЗП=1,15; ЭМ=1,25 к расх.; ЗПМ=1,25; ТЗ=1,15; ТЗМ=1,25 | [24 empty] | Для определения затрат на работы по капитальному ремонту и реконструкции объектов капитального строительства по единичным расценкам, включенным в сборники ФЕР, аналогичным технологическим процессам в новом строительстве, в том числе по возведению новых конструктивных элементов ОЗП=1,15; ЭМ=1,25 к расх.; ЗПМ=1,25; ТЗ=1,15; ТЗМ=1,25
| 1 | ОТ |  |  | 8: 423.28; 9: 1.15; 10: 48.68; 11: 32.32; 12: 1573.34 | [9 empty] | ОТ
| 2 | ЭМ |  |  | 8: 64.05; 9: 1.25; 10: 8.01; 11: 12.58; 12: 100.77 | [9 empty] | ЭМ
| 3 | в т.ч. ОТм |  |  | 8: 10.31; 9: 1.25; 10: 1.29; 11: 32.32; 12: 41.69 | [9 empty] | в т.ч. ОТм
| 4 | М |  |  | 8: 409.39; 10: 40.94; 11: 8.37; 12: 342.67 | [9 empty] | М
|  | ЗТ |  |  | 4: чел.-ч; 5: 44; 6: 1.15; 7: 5.06 | [10 empty] | ЗТ
|  | ЗТм |  |  | 4: чел.-ч; 5: 0.79; 6: 1.25; 7: 0.09875 | [10 empty] | ЗТм
|  | Итого по расценке |  |  | 8: 896.72; 10: 97.63; 12: 2016.78 | [11 empty] | Итого по расценке
|  | ФОТ |  |  | 10: 49.97; 12: 1615.03 | [10 empty] | ФОТ
| Пр/812-016.0-1, Приказ № 812/пр от 21.12.2020 п.25 | НР Сантехнические работы - внутренние (трубопроводы, водопровод, канализация, отопление, газоснабжение, вентиляция и кондиционирование воздуха) |  |  | % | 121 | 0.9 | 108.9 |  |  | 54.42 |  | 1758.77 | [10 empty] | НР Сантехнические работы - внутренние (трубопроводы, водопровод, канализация, отопление, газоснабжение, вентиляция и кондиционирование воздуха)
| Пр/774-016.0, Приказ № 774/пр от 11.12.2020 п.16 | СП Сантехнические работы - внутренние (трубопроводы, водопровод, канализация, отопление, газоснабжение, вентиляция и кондиционирование воздуха) |  |  | % | 72 | 0.85 | 61.2 |  |  | 30.58 |  | 988.4 | [10 empty] | СП Сантехнические работы - внутренние (трубопроводы, водопровод, канализация, отопление, газоснабжение, вентиляция и кондиционирование воздуха)
|  | Всего по позиции |  |  | 10: 182.63; 12: 4763.95 | [12 empty] | Всего по позиции
143 | ФССЦ-18.2.02.03-0002 | Кабина душевая со стальным поддоном, размер 800х800х1975 мм |  |  | компл | 1 | 1 | 1 | 5650 |  | 5650 | 8.37 | 47290.5 | [7 empty] | Кабина душевая со стальным поддоном, размер 800х800х1975 мм
|  | (Сантехнические работы - внутренние (трубопроводы, водопровод, канализация, отопление, газоснабжение, вентиляция и кондиционирование воздуха)) | [25 empty] | (Сантехнические работы - внутренние (трубопроводы, водопровод, канализация, отопление, газоснабжение, вентиляция и кондиционирование воздуха))
|  | Всего по позиции |  |  | 10: 5650; 12: 47290.5 | [12 empty] | Всего по позиции
144 | ФССЦ-18.2.06.08-0016 | Подводка гибкая армированная резиновая, диаметр 15 мм, длина 1000 мм |  |  | 10 шт | 0.2 | 1 | 0.2 | 160.2 |  | 32.04 | 8.37 | 268.17 | [7 empty] | Подводка гибкая армированная резиновая, диаметр 15 мм, длина 1000 мм
|  | (Материалы) | [25 empty] | (Материалы)
|  | Объем=2 / 10 | [19 empty] | Объем=2 / 10
|  | Всего по позиции |  |  | 10: 32.04; 12: 268.17 | [12 empty] | Всего по позиции
145 | ФССЦ-18.2.06.09-1004 | Сифон трубный для душевого поддона |  |  | шт | 1 | 1 | 1 | 11.45 |  | 11.45 | 8.37 | 95.84 | [7 empty] | Сифон трубный для душевого поддона
|  | (Материалы) | [25 empty] | (Материалы)
|  | Всего по позиции |  |  | 10: 11.45; 12: 95.84 | [12 empty] | Всего по позиции
146 | ФЕР17-01-001-04 | Установка ванн купальных: прямых пластиковых |  |  | 4: 10 компл; 5: 0.1; 6: 1; 7: 0.1 | [7 empty] | Установка ванн купальных: прямых пластиковых
|  | Объем=1 / 10 | [19 empty] | Объем=1 / 10
| Приказ от 08.08.2022 № 648/пр п.124 | Для определения затрат на работы по капитальному ремонту и реконструкции объектов капитального строительства по единичным расценкам, включенным в сборники ФЕР, аналогичным технологическим процессам в новом строительстве, в том числе по возведению новых конструктивных элементов ОЗП=1,15; ЭМ=1,25 к расх.; ЗПМ=1,25; ТЗ=1,15; ТЗМ=1,25 | [24 empty] | Для определения затрат на работы по капитальному ремонту и реконструкции объектов капитального строительства по единичным расценкам, включенным в сборники ФЕР, аналогичным технологическим процессам в новом строительстве, в том числе по возведению новых конструктивных элементов ОЗП=1,15; ЭМ=1,25 к расх.; ЗПМ=1,25; ТЗ=1,15; ТЗМ=1,25
| 1 | ОТ |  |  | 8: 150.07; 9: 1.15; 10: 17.26; 11: 32.32; 12: 557.84 | [9 empty] | ОТ
| 2 | ЭМ |  |  | 8: 68.17; 9: 1.25; 10: 8.52; 11: 12.58; 12: 107.18 | [9 empty] | ЭМ
| 3 | в т.ч. ОТм |  |  | 8: 14.06; 9: 1.25; 10: 1.76; 11: 32.32; 12: 56.88 | [9 empty] | в т.ч. ОТм
| 4 | М |  |  | 8: 75.42; 10: 7.54; 11: 8.37; 12: 63.11 | [9 empty] | М
|  | ЗТ |  |  | 4: чел.-ч; 5: 15.6; 6: 1.15; 7: 1.794 | [10 empty] | ЗТ
|  | ЗТм |  |  | 4: чел.-ч; 5: 1.14; 6: 1.25; 7: 0.1425 | [10 empty] | ЗТм
|  | Итого по расценке |  |  | 8: 293.66; 10: 33.32; 12: 728.13 | [11 empty] | Итого по расценке
|  | ФОТ |  |  | 10: 19.02; 12: 614.72 | [10 empty] | ФОТ
| Пр/812-016.0-1, Приказ № 812/пр от 21.12.2020 п.25 | НР Сантехнические работы - внутренние (трубопроводы, водопровод, канализация, отопление, газоснабжение, вентиляция и кондиционирование воздуха) |  |  | % | 121 | 0.9 | 108.9 |  |  | 20.71 |  | 669.43 | [10 empty] | НР Сантехнические работы - внутренние (трубопроводы, водопровод, канализация, отопление, газоснабжение, вентиляция и кондиционирование воздуха)
| Пр/774-016.0, Приказ № 774/пр от 11.12.2020 п.16 | СП Сантехнические работы - внутренние (трубопроводы, водопровод, канализация, отопление, газоснабжение, вентиляция и кондиционирование воздуха) |  |  | % | 72 | 0.85 | 61.2 |  |  | 11.64 |  | 376.21 | [10 empty] | СП Сантехнические работы - внутренние (трубопроводы, водопровод, канализация, отопление, газоснабжение, вентиляция и кондиционирование воздуха)
|  | Всего по позиции |  |  | 10: 65.67; 12: 1773.77 | [12 empty] | Всего по позиции
147 | ФССЦ-18.2.03.01-0011 | Ванны купальные прямые пластиковые, размер 1700х750 мм |  |  | компл | 1 | 1 | 1 | 6200 |  | 6200 | 8.37 | 51894 | [7 empty] | Ванны купальные прямые пластиковые, размер 1700х750 мм
|  | (Сантехнические работы - внутренние (трубопроводы, водопровод, канализация, отопление, газоснабжение, вентиляция и кондиционирование воздуха)) | [25 empty] | (Сантехнические работы - внутренние (трубопроводы, водопровод, канализация, отопление, газоснабжение, вентиляция и кондиционирование воздуха))
|  | Всего по позиции |  |  | 10: 6200; 12: 51894 | [12 empty] | Всего по позиции
|  | Итого по разделу 2 Ремонтно-строительные работы водолечебница (Левая сторона) |  |  | 10: 336756.92; 12: 3700394.49 | [17 empty] | Итого по разделу 2 Ремонтно-строительные работы водолечебница (Левая сторона)
Раздел 3. Новый Раздел | [19 empty] | Раздел 3. Новый Раздел
Перевозка строительных материалов на 160км | [28 empty] | Перевозка строительных материалов на 160км
148 | ФССЦпг-03-02-01-160 | Перевозка грузов I класса автомобилями бортовыми грузоподъемностью до 5 т на расстояние до 160 км |  |  | 1 т груза | 15 | 1 | 15 | 113.5 | 1.15 | 1957.88 | 13.82 | 27057.9 | [7 empty] | Перевозка грузов I класса автомобилями бортовыми грузоподъемностью до 5 т на расстояние до 160 км
| Прил.4 | При перевозке грузов специализированным подвижным составом: Автомобили, оборудованные грузоподъемными устройствами (дополнительно к установленным надбавкам) и съемными кузовами ПЗ=1,15 (ОЗП=1,15; ЭМ=1,15; ЗПМ=1,15; МАТ=1,15) | [24 empty] | При перевозке грузов специализированным подвижным составом: Автомобили, оборудованные грузоподъемными устройствами (дополнительно к установленным надбавкам) и съемными кузовами ПЗ=1,15 (ОЗП=1,15; ЭМ=1,15; ЗПМ=1,15; МАТ=1,15)
|  | Всего по позиции |  |  | 10: 1957.88; 12: 27057.9 | [12 empty] | Всего по позиции
149 | ФССЦпг-03-02-02-160 | Перевозка грузов II класса автомобилями бортовыми грузоподъемностью до 5 т на расстояние до 160 км |  |  | 1 т груза | 5 | 1 | 5 | 133.53 | 1.15 | 767.8 | 13.82 | 10611 | [7 empty] | Перевозка грузов II класса автомобилями бортовыми грузоподъемностью до 5 т на расстояние до 160 км
| Прил.4 | При перевозке грузов специализированным подвижным составом: Автомобили, оборудованные грузоподъемными устройствами (дополнительно к установленным надбавкам) и съемными кузовами ПЗ=1,15 (ОЗП=1,15; ЭМ=1,15; ЗПМ=1,15; МАТ=1,15) | [24 empty] | При перевозке грузов специализированным подвижным составом: Автомобили, оборудованные грузоподъемными устройствами (дополнительно к установленным надбавкам) и съемными кузовами ПЗ=1,15 (ОЗП=1,15; ЭМ=1,15; ЗПМ=1,15; МАТ=1,15)
|  | Всего по позиции |  |  | 10: 767.8; 12: 10611 | [12 empty] | Всего по позиции
150 | ФССЦпг-03-02-03-160 | Перевозка грузов III класса автомобилями бортовыми грузоподъемностью до 5 т на расстояние до 160 км |  |  | 1 т груза | 5 | 1 | 5 | 187.6 | 1.15 | 1078.7 | 13.82 | 14907.63 | [7 empty] | Перевозка грузов III класса автомобилями бортовыми грузоподъемностью до 5 т на расстояние до 160 км
| Прил.4 | При перевозке грузов специализированным подвижным составом: Автомобили, оборудованные грузоподъемными устройствами (дополнительно к установленным надбавкам) и съемными кузовами ПЗ=1,15 (ОЗП=1,15; ЭМ=1,15; ЗПМ=1,15; МАТ=1,15) | [24 empty] | При перевозке грузов специализированным подвижным составом: Автомобили, оборудованные грузоподъемными устройствами (дополнительно к установленным надбавкам) и съемными кузовами ПЗ=1,15 (ОЗП=1,15; ЭМ=1,15; ЗПМ=1,15; МАТ=1,15)
|  | Всего по позиции |  |  | 10: 1078.7; 12: 14907.63 | [12 empty] | Всего по позиции
151 | ФССЦпг-03-02-04-160 | Перевозка грузов IV класса автомобилями бортовыми грузоподъемностью до 5 т на расстояние до 160 км |  |  | 1 т груза | 2.5 | 1 | 2.5 | 252.21 | 1.15 | 725.1 | 13.82 | 10020.88 | [7 empty] | Перевозка грузов IV класса автомобилями бортовыми грузоподъемностью до 5 т на расстояние до 160 км
| Прил.4 | При перевозке грузов специализированным подвижным составом: Автомобили, оборудованные грузоподъемными устройствами (дополнительно к установленным надбавкам) и съемными кузовами ПЗ=1,15 (ОЗП=1,15; ЭМ=1,15; ЗПМ=1,15; МАТ=1,15) | [24 empty] | При перевозке грузов специализированным подвижным составом: Автомобили, оборудованные грузоподъемными устройствами (дополнительно к установленным надбавкам) и съемными кузовами ПЗ=1,15 (ОЗП=1,15; ЭМ=1,15; ЗПМ=1,15; МАТ=1,15)
|  | Всего по позиции |  |  | 10: 725.1; 12: 10020.88 | [12 empty] | Всего по позиции
|  | Итого по разделу 3 Новый Раздел |  |  | 10: 4529.48; 12: 62597.41 | [17 empty] | Итого по разделу 3 Новый Раздел
|  | Итоги по смете: | [29 empty] | Итоги по смете:
|  | Итого прямые затраты (справочно) |  |  | 10: 325322.75; 12: 3208501.82 | [19 empty] | Итого прямые затраты (справочно)
|  | в том числе: | [30 empty] | в том числе:
|  | Оплата труда рабочих |  |  | 10: 18744.59; 12: 605825.15 | [19 empty] | Оплата труда рабочих
|  | Эксплуатация машин |  |  | 10: 2193.47; 12: 27593.86 | [19 empty] | Эксплуатация машин
|  | в том числе оплата труда машинистов (Отм) |  |  | 10: 453.27; 12: 14649.68 | [19 empty] | в том числе оплата труда машинистов (Отм)
|  | Материалы |  |  | 10: 303673.01; 12: 2566428.78 | [19 empty] | Материалы
|  | в том числе: | [30 empty] | в том числе:
|  | Материалы без учета дополнительной перевозки |  |  | 10: 299143.53; 12: 2503831.37 | [19 empty] | Материалы без учета дополнительной перевозки
|  | Дополнительная перевозка |  |  | 10: 4529.48; 12: 62597.41 | [19 empty] | Дополнительная перевозка
|  | Перевозка |  |  | 10: 711.68; 12: 8654.03 | [19 empty] | Перевозка
|  | Строительные работы |  |  | 10: 348868.68; 12: 3984750.71 | [19 empty] | Строительные работы
|  | Строительные работы |  |  | 10: 343472.04; 12: 3908474.22 | [19 empty] | Строительные работы
|  | в том числе: | [30 empty] | в том числе:
|  | оплата труда |  |  | 10: 17507.54; 12: 565843.68 | [19 empty] | оплата труда
|  | эксплуатация машин и механизмов |  |  | 10: 2113.87; 12: 26592.49 | [19 empty] | эксплуатация машин и механизмов
|  | в том числе оплата труда машинистов (ОТм) |  |  | 10: 443.04; 12: 14319.04 | [19 empty] | в том числе оплата труда машинистов (ОТм)
|  | материалы |  |  | 10: 298572.6; 12: 2499052.69 | [19 empty] | материалы
|  | накладные расходы |  |  | 10: 16922.83; 12: 546944.86 | [19 empty] | накладные расходы
|  | сметная прибыль |  |  | 10: 8355.2; 12: 270040.5 | [19 empty] | сметная прибыль
|  | Перевозка |  |  | 10: 711.68; 12: 8654.03 | [19 empty] | Перевозка
|  | Дополнительная перевозка, относимая на стоимость строительных работ |  |  | 10: 4529.48; 12: 62597.41 | [19 empty] | Дополнительная перевозка, относимая на стоимость строительных работ
|  | Отдельные виды работ и затрат, относимые на стоимость строительных работ |  |  | 10: 155.48; 12: 5025.05 | [19 empty] | Отдельные виды работ и затрат, относимые на стоимость строительных работ
|  | в том числе: | [30 empty] | в том числе:
|  | оплата труда |  |  | 10: 75.11; 12: 2427.56 | [19 empty] | оплата труда
|  | накладные расходы |  |  | 10: 54.83; 12: 1772.12 | [19 empty] | накладные расходы
|  | сметная прибыль |  |  | 10: 25.54; 12: 825.37 | [19 empty] | сметная прибыль
|  | Монтажные работы |  |  | 10: 3496.92; 12: 97775.41 | [19 empty] | Монтажные работы
|  | в том числе: | [30 empty] | в том числе:
|  | оплата труда |  |  | 10: 1161.94; 12: 37553.91 | [19 empty] | оплата труда
|  | эксплуатация машин и механизмов |  |  | 10: 79.6; 12: 1001.37 | [19 empty] | эксплуатация машин и механизмов
|  | в том числе оплата труда машинистов (ОТм) |  |  | 10: 10.23; 12: 330.64 | [19 empty] | в том числе оплата труда машинистов (ОТм)
|  | материалы |  |  | 10: 570.93; 12: 4778.68 | [19 empty] | материалы
|  | накладные расходы |  |  | 10: 1107.63; 12: 35798.53 | [19 empty] | накладные расходы
|  | сметная прибыль |  |  | 10: 576.82; 12: 18642.92 | [19 empty] | сметная прибыль
|  | Итого |  |  | 10: 352365.6; 12: 4082526.12 | [20 empty] | Итого
|  | Итого ФОТ (справочно) |  |  | 10: 19197.86; 12: 620474.83 | [19 empty] | Итого ФОТ (справочно)
|  | Итого накладные расходы (справочно) |  |  | 10: 18085.29; 12: 584515.51 | [19 empty] | Итого накладные расходы (справочно)
|  | Итого сметная прибыль (справочно) |  |  | 10: 8957.56; 12: 289508.79 | [19 empty] | Итого сметная прибыль (справочно)
|  | Непредвиденные затраты 2% |  |  | 10: 7047.31; 12: 81650.52 | [19 empty] | Непредвиденные затраты 2%
|  | Итого с непредвиденными |  |  | 10: 359412.91; 12: 4164176.64 | [20 empty] | Итого с непредвиденными
|  | НДС 20% |  |  | 10: 71882.58; 12: 832835.33 | [21 empty] | НДС 20%
|  | ВСЕГО по смете |  |  | 10: 431295.49; 12: 4997011.97 | [22 empty] | ВСЕГО по смете
Составил:
[должность, подпись (инициалы, фамилия)]
Проверил:
[должность, подпись (инициалы, фамилия)]
¹ Зарегистрирован Министерством юстиции Российской Федерации 10 сентября 2019 г., регистрационный № 55869), с изменениями, внесенными приказом Министерства строительства и жилищно-коммунального хозяйства Российской Федерации от 20 февраля 2021 г. № 79/пр (зарегистрирован Министерством юстиции Российской Федерации 9 августа 2021 г., регистрационный № 64577)
² Под прочими затратами понимаются затраты, учитываемые в соответствии с пунктом 184 Методики.
³ Под прочими работами понимаются затраты, учитываемые в соответствии с пунктами 122-128 Методики.