## Смета для ТЕР ЧР
Smeta.RU (495) 974-1589
| "СОГЛАСОВАНО" | [5 empty] | "УТВЕРЖДАЮ"
| ______________________ | [5 empty] | Директор ООО "ЯнтарьЭлектро" _________Герасимов А.С.
| "_____"________________ 2024 г. | [5 empty] | "_____"________________ 2024 г.
ЛОКАЛЬНАЯ СМЕТА
на | Строительство ЛЭП до ВРУ-0,4 кВ многоквартирного жилого дома по адресу: Чувашская Республика, г.Чебоксары, земельный участок с кадастровым номером 21:01:030312:7571 (бульвар Солнечный, поз.37) | [24 empty] | Строительство ЛЭП до ВРУ-0,4 кВ многоквартирного жилого дома по адресу: Чувашская Республика, г.Чебоксары, земельный участок с кадастровым номером 21:01:030312:7571 (бульвар Солнечный, поз.37)
(наименование работ и затрат, наименование объекта)
Основание: | [26 empty] | Основание:
[6 empty] | базовая цена |  | текущая цена
|  | Сметная стоимость |  |  |  | 482.632 |  | 1056.83 |  | тыс.руб
|  | Строительные работы |  |  |  | 478.239 |  | 764.97 |  | тыс.руб
|  | Монтажные работы |  |  |  | 4.393 |  | 115.72 |  | тыс.руб
|  | Оборудование |  |  |  | 0 |  | 0 |  | тыс.руб
|  | Прочие работы |  |  |  | 0 |  | 0 |  | тыс.руб
|  | Нормативная трудоемкость |  |  |  | 288.4549 |  | 288.4549 |  | чел.-ч
|  | Средства на оплату труда |  |  |  | 2.7684 |  | 90.0007 |  | тыс.руб
Составлена в ценах ТСН Чувашской республики (редакция 2014 г) декабрь 2023 года
№ п/п | Шифр расценки и коды ресурсов | Наименование работ и затрат | Единица изме-рения | Кол-во единиц | Цена на ед. изм. руб. | попра-вочные коэффиц. | Стоимость в ценах 2001г. | Пункт коэффиц. пересчета | Коэфф. пересчета | Стоимость в текущих ценах | ЗТР всего чел.-час
1 | 2 | 3 | 4 | 5 | 6 | 7 | 8 | 9 | 10 | 11 | 12
1 | 01-01-003-14 | Разработка грунта в отвал экскаваторами «драглайн» или «обратная лопата» с ковшом вместимостью 0,5 (0,5-0,63) м3, группа грунтов 2 | 1000 м3 грунта | 0.025 | 4134.24 |  |  | 01-01-003-14 | [7 empty] | 10.48 | 340.88 | 5.24 | 170.44
Объем: 0,025=25/1000
|  | Зарплата |  |  | 98.93 |  | 2.47 |  | 32.51 | 80.41 |  |  |  |  | 2.47
|  | Эксплуатация машин |  |  | 4035.31 |  | 100.88 |  | 13.23 | 1334.68
|  | в т.ч. зарплата машинистов |  |  | 356.95 |  | 8.92 |  | 32.51 | 290.11 |  |  |  |  | 8.92
|  | НР от ФОТ | % | 92 |  |  | 10.48 |  | 92 | 340.88
|  | СП от ФОТ | % | 46 |  |  | 5.24 |  | 46 | 170.44
|  | Затраты труда | чел-ч | 13.57 | [6 empty] | 0.33925
[6 empty] | 119.07 |  |  | 1926.41 |  | 0.33925 | 119.07 | 1926.41 | 0.33925 | [5 empty] | 119.07 | 0 | 0 | 0
2 | 01-01-033-2 | Засыпка траншей и котлованов с перемещением грунта до 5 м бульдозерами мощностью 59 кВт (80 л.с.), группа грунтов 2 | 1000 м3 грунта | 0.025 | 909.09 |  |  | 01-01-033-2 | [7 empty] | 2.12 | 68.64 | 1.06 | 34.32
Объем: 0,025=25/1000
|  | Эксплуатация машин |  |  | 909.09 |  | 22.73 |  | 14.44 | 328.18
|  | в т.ч. зарплата машинистов |  |  | 91.8 |  | 2.3 |  | 32.51 | 74.61 |  |  |  |  | 2.3
|  | НР от ФОТ | % | 92 |  |  | 2.12 |  | 92 | 68.64
|  | СП от ФОТ | % | 46 |  |  | 1.06 |  | 46 | 34.32
[6 empty] | 25.91 |  |  | 431.14 |  | 0 | 25.91 | 431.14 | 0 | [5 empty] | 25.91 | 0 | 0 | 0
3 | 01-02-057-2 | Разработка грунта вручную в траншеях глубиной до 2 м без креплений с откосами, группа грунтов 2 | 100 м3 грунта | 0.06 | 1122.66 |  |  | 01-02-057-2 | [7 empty] | 59.95 | 1948.98 | 26.94 | 875.94
Объем: 0,06=6/100
|  | Зарплата |  |  | 1122.66 |  | 67.36 |  | 32.51 | 2189.86 |  |  |  |  | 67.36
|  | НР от ФОТ | % | 89 |  |  | 59.95 |  | 89 | 1948.98
|  | СП от ФОТ | % | 40 |  |  | 26.94 |  | 40 | 875.94
|  | Затраты труда | чел-ч | 154 | [6 empty] | 9.24
[6 empty] | 154.25 |  |  | 5014.78 |  | 9.24 | 154.25 | 5014.78 | 9.24 | [5 empty] | 154.25 | 0 | 0 | 0
4 | 01-02-061-2 | Засыпка вручную траншей, пазух котлованов и ям, группа грунтов 2 | 100 м3 грунта | 0.06 | 681.37 |  |  | 01-02-061-2 | [7 empty] | 36.38 | 1182.88 | 16.35 | 531.63
Объем: 0,06=6/100
|  | Зарплата |  |  | 681.37 |  | 40.88 |  | 32.51 | 1329.08 |  |  |  |  | 40.88
|  | НР от ФОТ | % | 89 |  |  | 36.38 |  | 89 | 1182.88
|  | СП от ФОТ | % | 40 |  |  | 16.35 |  | 40 | 531.63
|  | Затраты труда | чел-ч | 97.2 | [6 empty] | 5.832
[6 empty] | 93.61 |  |  | 3043.59 |  | 5.832 | 93.61 | 3043.59 | 5.832 | [5 empty] | 93.61 | 0 | 0 | 0
5 | 34-02-003-1 | Устройство трубопроводов из полиэтиленовых труб до 2 отверстий | 1 канало-километр трубопровода | 0.014 | 33416.46 |  |  | 34-02-003-1 | [7 empty] | 14.42 | 468.66 | 8.53 | 277.37
|  | Зарплата |  |  | 1050.7 |  | 14.71 |  | 32.51 | 478.22 |  |  |  |  | 14.71
|  | НР от ФОТ | % | 98 |  |  | 14.42 |  | 98 | 468.66
|  | СП от ФОТ | % | 58 |  |  | 8.53 |  | 58 | 277.37
|  | Затраты труда | чел-ч | 133 | [6 empty] | 1.862
[6 empty] | 37.66 |  |  | 1224.25 |  | 1.862 | 37.66 | 1224.25 | 1.862 | [5 empty] | 37.66 | 0 | 0 | 0
6 | м08-02-155-1 | Герметизация проходов при вводе кабелей во взрывоопасные помещения уплотнительной массой | 1 проход кабеля | 24 | 18.68 |  |  | м08-02-155-1 | [7 empty] | 79.62 | 2588.37 | 41.86 | 1360.89
|  | Зарплата |  |  | 3.42 |  | 82.08 |  | 32.51 | 2668.42 |  |  |  |  | 82.08
|  | НР от ФОТ | % | 97 |  |  | 79.62 |  | 97 | 2588.37
|  | СП от ФОТ | % | 51 |  |  | 41.86 |  | 51 | 1360.89
|  | Затраты труда | чел-ч | 0.38 | [6 empty] | 9.12
[6 empty] | 203.56 |  |  | 6617.68 |  | 9.12 | 203.56 | 6617.68 | 9.12 | [5 empty] | 0 | 203.56 | 0 | 0
7 | м08-02-148-4 | Кабель до 35 кВ в проложенных трубах, блоках и коробах, масса 1 м кабеля до 6 кг | 100 М КАБЕЛЯ | 0.98 | 339.16 |  |  | м08-02-148-4 | [7 empty] | 199.2 | 6475.93 | 104.73 | 3404.87
Объем: 0,98=98/100
|  | Зарплата |  |  | 207.13 |  | 202.99 |  | 32.51 | 6599.12 |  |  |  |  | 202.99
|  | Эксплуатация машин |  |  | 90.42 |  | 88.61 |  | 8.59 | 761.17
|  | в т.ч. зарплата машинистов |  |  | 2.42 |  | 2.37 |  | 32.51 | 77.1 |  |  |  |  | 2.37
|  | НР от ФОТ | % | 97 |  |  | 199.2 |  | 97 | 6475.93
|  | СП от ФОТ | % | 51 |  |  | 104.73 |  | 51 | 3404.87
|  | Затраты труда | чел-ч | 23.04 | [6 empty] | 22.5792
[6 empty] | 595.53 |  |  | 17241.09 |  | 22.5792 | 595.53 | 17241.09 | 22.5792 | [5 empty] | 0 | 595.53 | 0 | 0
8 | м08-02-142-1 | Устройство постели при одном кабеле в траншее | 100 М КАБЕЛЯ | 0.37 | 406.46 |  |  | м08-02-142-1 | [7 empty] | 17.1 | 555.97 | 8.99 | 292.32
Объем: 0,37=37/100
|  | Зарплата |  |  | 47.65 |  | 17.63 |  | 32.51 | 573.17 |  |  |  |  | 17.63
|  | Эксплуатация машин |  |  | 357.86 |  | 132.41 |  | 13.86 | 1835.18
|  | НР от ФОТ | % | 97 |  |  | 17.1 |  | 97 | 555.97
|  | СП от ФОТ | % | 51 |  |  | 8.99 |  | 51 | 292.32
|  | Затраты труда | чел-ч | 5.3 | [6 empty] | 1.961
[6 empty] | 176.13 |  |  | 3256.64 |  | 1.961 | 176.13 | 3256.64 | 1.961 | [5 empty] | 0 | 176.13 | 0 | 0
9 | м08-02-142-2 | На каждый последующий кабель добавлять к расценке 08-02-142-01 | 100 М КАБЕЛЯ | 0.37 | 25.59 |  |  | м08-02-142-2 | [7 empty] | 6.42 | 208.73 | 3.38 | 109.75
Объем: 0,37=37/100
|  | Зарплата |  |  | 17.89 |  | 6.62 |  | 32.51 | 215.19 |  |  |  |  | 6.62
|  | Эксплуатация машин |  |  | 7.34 |  | 2.72 |  | 13.86 | 37.64
|  | НР от ФОТ | % | 97 |  |  | 6.42 |  | 97 | 208.73
|  | СП от ФОТ | % | 51 |  |  | 3.38 |  | 51 | 109.75
|  | Затраты труда | чел-ч | 1.99 | [6 empty] | 0.7363
[6 empty] | 19.14 |  |  | 571.31 |  | 0.7363 | 19.14 | 571.31 | 0.7363 | [5 empty] | 0 | 19.14 | 0 | 0
10 | м08-02-141-4 | Кабель до 35 кВ в готовых траншеях без покрытий, масса 1 м до 6 кг | 100 М КАБЕЛЯ | 0.74 | 573.2 |  |  | м08-02-141-4 | [7 empty] | 124 | 4031.48 | 65.2 | 2119.64
Объем: 0,74=74/100
|  | Зарплата |  |  | 156.79 |  | 116.02 |  | 32.51 | 3771.96 |  |  |  |  | 116.02
|  | Эксплуатация машин |  |  | 338.26 |  | 250.31 |  | 11.13 | 2785.98
|  | в т.ч. зарплата машинистов |  |  | 15.97 |  | 11.82 |  | 32.51 | 384.2 |  |  |  |  | 11.82
|  | НР от ФОТ | % | 97 |  |  | 124 |  | 97 | 4031.48
|  | СП от ФОТ | % | 51 |  |  | 65.2 |  | 51 | 2119.64
|  | Затраты труда | чел-ч | 17.44 | [6 empty] | 12.9056
[6 empty] | 555.53 |  |  | 12709.06 |  | 12.9056 | 555.53 | 12709.06 | 12.9056 | [5 empty] | 0 | 555.53 | 0 | 0
11 | м08-02-143-1 | Покрытие кабеля, проложенного в траншее кирпичом одного кабеля | 100 М КАБЕЛЯ | 0.37 | 446.2 |  |  | м08-02-143-1 | [7 empty] | 24.32 | 790.72 | 12.79 | 415.74
Объем: 0,37=37/100
|  | Зарплата |  |  | 46.84 |  | 17.33 |  | 32.51 | 563.42 |  |  |  |  | 17.33
|  | Эксплуатация машин |  |  | 398.42 |  | 147.42 |  | 11.79 | 1738.03
|  | в т.ч. зарплата машинистов |  |  | 20.93 |  | 7.74 |  | 32.51 | 251.76 |  |  |  |  | 7.74
|  | НР от ФОТ | % | 97 |  |  | 24.32 |  | 97 | 790.72
|  | СП от ФОТ | % | 51 |  |  | 12.79 |  | 51 | 415.74
|  | Затраты труда | чел-ч | 5.21 | [6 empty] | 1.9277
[6 empty] | 201.86 |  |  | 3507.91 |  | 1.9277 | 201.86 | 3507.91 | 1.9277 | [5 empty] | 0 | 201.86 | 0 | 0
12 | м08-02-143-2 | Покрытие кабеля, проложенного в траншее кирпичом каждого последующего | 100 М КАБЕЛЯ | 0.37 | 234.51 |  |  | м08-02-143-2 | [7 empty] | 12.73 | 413.74 | 6.69 | 217.54
Объем: 0,37=37/100
|  | Зарплата |  |  | 24.45 |  | 9.05 |  | 32.51 | 294.1 |  |  |  |  | 9.05
|  | Эксплуатация машин |  |  | 209.57 |  | 77.54 |  | 11.79 | 914.21
|  | в т.ч. зарплата машинистов |  |  | 11.01 |  | 4.07 |  | 32.51 | 132.44 |  |  |  |  | 4.07
|  | НР от ФОТ | % | 97 |  |  | 12.73 |  | 97 | 413.74
|  | СП от ФОТ | % | 51 |  |  | 6.69 |  | 51 | 217.54
|  | Затраты труда | чел-ч | 2.72 | [6 empty] | 1.0064
[6 empty] | 106.01 |  |  | 1839.59 |  | 1.0064 | 106.01 | 1839.59 | 1.0064 | [5 empty] | 0 | 106.01 | 0 | 0
13 | м08-02-146-5 | Кабель до 35 кВ с креплением накладными скобами, масса 1 м кабеля до 6 кг | 100 М КАБЕЛЯ | 0.5 | 1536.28 |  |  | м08-02-146-5 | [7 empty] | 150.76 | 4901.12 | 79.26 | 2576.88
Объем: 0,5=50/100
|  | Зарплата |  |  | 218.64 |  | 109.32 |  | 32.51 | 3553.99 |  |  |  |  | 109.32
|  | Эксплуатация машин |  |  | 1247.12 |  | 623.56 |  | 12.88 | 8031.45
|  | в т.ч. зарплата машинистов |  |  | 92.2 |  | 46.1 |  | 32.51 | 1498.71 |  |  |  |  | 46.1
|  | НР от ФОТ | % | 97 |  |  | 150.76 |  | 97 | 4901.12
|  | СП от ФОТ | % | 51 |  |  | 79.26 |  | 51 | 2576.88
|  | Затраты труда | чел-ч | 24.32 | [6 empty] | 12.16
[6 empty] | 962.9 |  |  | 19063.44 |  | 12.16 | 962.9 | 19063.44 | 12.16 | [5 empty] | 0 | 962.9 | 0 | 0
14 | м08-04-741-3 | Муфта концевая для кабеля с изоляцией из вулканизированного полиэтилена с применением термоусаживаемой перчатки напряжением 6 кВ, сечением до 1х240 мм2 | 1 компл. (3 фазы) | 4 | 264.51 |  |  | м08-04-741-3 | [7 empty] | 467.42 | 15195.94 | 245.76 | 7989.62
|  | Зарплата |  |  | 120.47 |  | 481.88 |  | 32.51 | 15665.92 |  |  |  |  | 481.88
|  | НР от ФОТ | % | 97 |  |  | 467.42 |  | 97 | 15195.94
|  | СП от ФОТ | % | 51 |  |  | 245.76 |  | 51 | 7989.62
|  | Затраты труда | чел-ч | 13.4 | [6 empty] | 53.6
[6 empty] | 1195.06 |  |  | 38851.48 |  | 53.6 | 1195.06 | 38851.48 | 53.6 | [5 empty] | 0 | 1195.06 | 0 | 0
15 | м08-03-574-9 | Разводка по устройствам и подключение жил кабелей или проводов сечением до 240 мм2 | 100 жил | 0.16 | 1483.36 |  |  | м08-03-574-9 | [7 empty] | 144.04 | 4682.72 | 75.73 | 2462.05
Объем: 0,16=16/100
|  | Зарплата |  |  | 927 |  | 148.32 |  | 32.51 | 4821.88 |  |  |  |  | 148.32
|  | Эксплуатация машин |  |  | 57.57 |  | 9.21 |  | 10.11 | 93.13
|  | в т.ч. зарплата машинистов |  |  | 1.09 |  | 0.17 |  | 32.51 | 5.67 |  |  |  |  | 0.17
|  | НР от ФОТ | % | 97 |  |  | 144.04 |  | 97 | 4682.72
|  | СП от ФОТ | % | 51 |  |  | 75.73 |  | 51 | 2462.05
|  | Затраты труда | чел-ч | 100 | [6 empty] | 16
[6 empty] | 377.3 |  |  | 12059.78 |  | 16 | 377.3 | 12059.78 | 16 | [5 empty] | 0 | 377.3 | 0 | 0
16 | 04-01-077-9 | Бурение с предварительным расширением скважины длиной 50 м машиной горизонтального бурения прессово-шнековой с усилием продавливания 203 ТС (2000кН) фирмы SHMIDT, KRANZ-GRUPPE трехступенчатым методом с одновременным продавливанием отрезков (длиной по 4 м), сваренных между собой стальных трубопроводов диаметром 325 мм | 100 м бурения скважины | 0.78 | 44636.72 |  |  | 04-01-077-9 | [7 empty] | 1360.98 | 44245.43 | 577.77 | 18783.44
Объем: 0,78=78/100
|  | Зарплата |  |  | 786.87 |  | 613.76 |  | 32.51 | 19953.29 |  |  |  |  | 613.76
|  | Эксплуатация машин |  |  | 43314.11 |  | 33785.01 |  | 6.33 | 213859.09
|  | в т.ч. зарплата машинистов |  |  | 859.21 |  | 670.18 |  | 32.51 | 21787.68 |  |  |  |  | 670.18
|  | НР от ФОТ | % | 106 |  |  | 1360.98 |  | 106 | 44245.43
|  | СП от ФОТ | % | 45 |  |  | 577.77 |  | 45 | 18783.44
|  | Затраты труда | чел-ч | 83.71 | [6 empty] | 65.2938
[6 empty] | 36337.52 |  |  | 296841.25 |  | 65.2938 | 36337.52 | 296841.25 | 65.2938 | [5 empty] | 36337.52 | 0 | 0 | 0
17 | 47-01-046-3 | Подготовка почвы для устройства партерного и обыкновенного газона с внесением растительной земли слоем 15 см механизированным способом | 100 м2 | 0.25 | 2307.19 |  |  | 47-01-046-3 | [7 empty] | 67.33 | 2189.02 | 47.07 | 1530.19
Объем: 0,25=25/100
|  | Зарплата |  |  | 260.64 |  | 65.16 |  | 32.51 | 2118.35 |  |  |  |  | 65.16
|  | Эксплуатация машин |  |  | 6.55 |  | 1.64 |  | 11.59 | 18.98
|  | в т.ч. зарплата машинистов |  |  | 0.85 |  | 0.21 |  | 32.51 | 6.91 |  |  |  |  | 0.21
|  | Материальные ресурсы |  |  | 2040 |  | 510 |  | 5.45 | 2779.5
|  | НР от ФОТ | % | 103 |  |  | 67.33 |  | 103 | 2189.02
|  | СП от ФОТ | % | 72 |  |  | 47.07 |  | 72 | 1530.19
|  | Затраты труда | чел-ч | 35.08 | [6 empty] | 8.77
[6 empty] | 691.2 |  |  | 8636.04 |  | 8.77 | 691.2 | 8636.04 | 8.77 | [5 empty] | 691.2 | 0 | 0 | 0
18 | 47-01-046-6 | Посев газонов партерных, мавританских и обыкновенных вручную | 100 м2 | 0.25 | 695.65 |  |  | 47-01-046-6 | [7 empty] | 19.49 | 633.54 | 13.62 | 442.86
Объем: 0,25=25/100
|  | Зарплата |  |  | 47.32 |  | 11.83 |  | 32.51 | 384.59 |  |  |  |  | 11.83
|  | Эксплуатация машин |  |  | 326.75 |  | 81.69 |  | 12.85 | 1049.68
|  | в т.ч. зарплата машинистов |  |  | 28.36 |  | 7.09 |  | 32.51 | 230.5 |  |  |  |  | 7.09
|  | Материальные ресурсы |  |  | 321.58 |  | 80.4 |  | 3.41 | 274.15
|  | НР от ФОТ | % | 103 |  |  | 19.49 |  | 103 | 633.54
|  | СП от ФОТ | % | 72 |  |  | 13.62 |  | 72 | 442.86
|  | Затраты труда | чел-ч | 5.99 | [6 empty] | 1.4975
18,1 | 414-0340 | Газон УНИВЕРСАЛЬНЫЙ-АЛЬТЕРНАТИВНЫЙ | кг | 20 | 37.42 |  | 748.4 |  | 7.01 | 5246.28 | [5 empty] | 0 | 0 | 0 | 0 |  |  | 0 |  | 748.4 | 5246.28
[6 empty] | 955.43 |  |  | 8031.1 |  | 1.4975 | 955.43 | 8031.1 | 1.4975 | [5 empty] | 955.43 | 0 | 0 | 0
Раздел: Материалы | [26 empty] | Раздел: Материалы
19 | Материал Подрядчика | Кабель АПвБШп(г) 4х240 1 443,99 = [1 732,79 / 1,2] | м | 231 | 1443.99 | [10 empty] | 0 | 0 | 0 | 0
|  | Материальные ресурсы |  |  | 1443.99 |  | 333561.69 |  | 1 | 333561.69
[6 empty] | 333561.69 |  |  | 333561.69 |  | 0 | 333561.69 | 333561.69 | 0 | [5 empty] | 333561.69 | 0 | 0 | 0
20 | Материал Подрядчика | Муфта термоусаживаемая концевая внутренней установки для бронированного кабеля с наконечниками со срывными болтами(сечение жил 4*150-240), с поясной манжетой и проводом заземления с наконечником 2 011,46 = [2 413,75 / 1,2] | шт. | 4 | 2011.46 | [10 empty] | 0 | 0 | 0 | 0
|  | Материальные ресурсы |  |  | 2011.46 |  | 8045.84 |  | 1 | 8045.84
[6 empty] | 8045.84 |  |  | 8045.84 |  | 0 | 8045.84 | 8045.84 | 0 | [5 empty] | 8045.84 | 0 | 0 | 0
21 | Материал Подрядчика | Полиэтиленовая труба ПЭ диам. 160мм с толщиной стенки 9,5 мм 708,33 = [850 / 1,2] | м | 16 | 708.33 | [10 empty] | 0 | 0 | 0 | 0
|  | Материальные ресурсы |  |  | 708.33 |  | 11333.28 |  | 1 | 11333.28
[6 empty] | 11333.28 |  |  | 11333.28 |  | 0 | 11333.28 | 11333.28 | 0 | [5 empty] | 11333.28 | 0 | 0 | 0
22 | Материал Подрядчика | Полиэтиленовая труба ПЭ диам. 160мм с толщиной стенки 11,8 мм 845,83 = [1 015 / 1,2] | м | 78 | 845.83 | [10 empty] | 0 | 0 | 0 | 0
|  | Материальные ресурсы |  |  | 845.83 |  | 65974.74 |  | 1 | 65974.74
[6 empty] | 65974.74 |  |  | 65974.74 |  | 0 | 65974.74 | 65974.74 | 0 | [5 empty] | 65974.74 | 0 | 0 | 0
23 | Материал Подрядчика | Асбестоцементная (хризотилцементная) безнапорная труба Dy= 150 мм 237,50 = [285 / 1,2] | м | 4 | 237.5 | [10 empty] | 0 | 0 | 0 | 0
|  | Материальные ресурсы |  |  | 237.5 |  | 950 |  | 1 | 950
[6 empty] | 950 |  |  | 950 |  | 0 | 950 | 950 | 0 | [5 empty] | 950 | 0 | 0 | 0
24 | Материал Подрядчика | Песок 511,67 = [614 / 1,2] | куб.м | 4.5 | 511.67 | [10 empty] | 0 | 0 | 0 | 0
|  | Материальные ресурсы |  |  | 511.67 |  | 2302.52 |  | 1 | 2302.52
[6 empty] | 2302.52 |  |  | 2302.52 |  | 0 | 2302.52 | 2302.52 | 0 | [5 empty] | 2302.52 | 0 | 0 | 0
25 | Материал Подрядчика | Кирпич керамический одинарный 14,58 = [17,5 / 1,2] | шт. | 457 | 14.58 | [10 empty] | 0 | 0 | 0 | 0
|  | Материальные ресурсы |  |  | 14.58 |  | 6663.06 |  | 1 | 6663.06
[6 empty] | 6663.06 |  |  | 6663.06 |  | 0 | 6663.06 | 6663.06 | 0 | [5 empty] | 6663.06 | 0 | 0 | 0
26 | Материал Подрядчика | Муфта соединительная для полиэтиленовой трубы диам.160 мм 208,33 = [250 / 1,2] | шт. | 8 | 208.33 | [10 empty] | 0 | 0 | 0 | 0
|  | Материальные ресурсы |  |  | 208.33 |  | 1666.64 |  | 1 | 1666.64
[6 empty] | 1666.64 |  |  | 1666.64 |  | 0 | 1666.64 | 1666.64 | 0 | [5 empty] | 1666.64 | 0 | 0 | 0
27 | Материал Подрядчика | Уплотнитель кабельных проходов термоусаживаемый 360,83 = [433 / 1,2] | шт. | 24 | 360.83 | [10 empty] | 0 | 0 | 0 | 0
|  | Материальные ресурсы |  |  | 360.83 |  | 8659.92 |  | 1 | 8659.92
[6 empty] | 8659.92 |  |  | 8659.92 |  | 0 | 8659.92 | 8659.92 | 0 | [5 empty] | 8659.92 | 0 | 0 | 0
28 | Материал Подрядчика | Металлоконструкции разные для монтажа 66 666,67 = [80 000 / 1,2] | т | 0.01 | 66666.67 | [10 empty] | 0 | 0 | 0 | 0
|  | Материальные ресурсы |  |  | 66666.67 |  | 666.67 |  | 1 | 666.67
[6 empty] | 666.67 |  |  | 666.67 |  | 0 | 666.67 | 666.67 | 0 | [5 empty] | 666.67 | 0 | 0 | 0
Итого по разделу: Материалы | [5 empty] | 439824.36 |  |  | 439824.36 |  | 0 | [16 empty] | Итого по разделу: Материалы
|  | ОЗП | [6 empty] | 0
|  | ЭММ, в т.ч. ЗПМ | [6 empty] | 0
|  | Стоимость материалов | [6 empty] | 439824.36
|  | НР | [6 empty] | 0
|  | СП | [6 empty] | 0
|  | Всего | =0+0+439824,36+0+0 | [5 empty] | 439824.36 | [19 empty] | =0+0+439824,36+0+0
|  | НДС 20% | =439824,36*0,2 | [5 empty] | 87964.87 | [19 empty] | =439824,36*0,2
|  | Итого с НДС | =439824,36+87964,87 | [5 empty] | 527789.23 | [19 empty] | =439824,36+87964,87
Итого по локальной смете: Новая локальная смета | [5 empty] | 482632.03 |  |  | 880690.9 |  | 224.8307 | [16 empty] | Итого по локальной смете: Новая локальная смета
|  | ОЗП | [6 empty] | 65260.97
|  | ЭММ, в т.ч. ЗПМ | [6 empty] | 232787.4
|  | Стоимость материалов | [6 empty] | 448124.29
|  | НР | [6 empty] | 90922.75
|  | СП | [6 empty] | 43595.49
|  | Всего | =65260,97+232787,4+448124,29+90922,75+43595,49 | [5 empty] | 880690.9 | [19 empty] | =65260,97+232787,4+448124,29+90922,75+43595,49
|  | НДС 20% | =880690,9*0,2 | [5 empty] | 176138.18 | [19 empty] | =880690,9*0,2
|  | Итого с НДС | =880690,9+176138,18 | [5 empty] | 1056829.08 | [19 empty] | =880690,9+176138,18
Итого по смете: Строительство ЛЭП до ВРУ-0,4 кВ многоквартирного жилого дома по адресу: Чувашская Республика, г.Чебоксары, земельный участок с кадастровым номером 21:01:030312:7571 (бульвар Солнечный, поз.37) | [5 empty] | 482632.03 |  |  | 880690.9 |  | 224.8307 | [16 empty] | Итого по смете: Строительство ЛЭП до ВРУ-0,4 кВ многоквартирного жилого дома по адресу: Чувашская Республика, г.Чебоксары, земельный участок с кадастровым номером 21:01:030312:7571 (бульвар Солнечный, поз.37)
|  | ОЗП | [6 empty] | 65260.97
|  | ЭММ, в т.ч. ЗПМ | [6 empty] | 232787.4
|  | Стоимость материалов | [6 empty] | 448124.29
|  | НР | [6 empty] | 90922.75
|  | СП | [6 empty] | 43595.49
|  | Всего | =65260,97+232787,4+448124,29+90922,75+43595,49 | [5 empty] | 880690.9 | [19 empty] | =65260,97+232787,4+448124,29+90922,75+43595,49
|  | НДС 20% | =880690,9*0,2 | [5 empty] | 176138.18 | [19 empty] | =880690,9*0,2
|  | Итого с НДС | =880690,9+176138,18 | [5 empty] | 1056829.08 | [19 empty] | =880690,9+176138,18
Составил |  | Начальник ПТО | [5 empty] | Алексеева Е.А.
|  | Должность |  | Подпись |  |  | Ф.И.О.
М.П.

## Source
0 | Smeta.RU (495) 974-1589 |  | _PS_ |  | 0 | 0 | 0 | Smeta.RU |  | 1 | 52250 | 10 | 11 | 7 | 0 | 3
1 | 202 | 0 | 138 | 0 | Новый объект_(Копия) | Строительство ЛЭП до ВРУ-0,4 кВ многоквартирного жилого дома по адресу: Чувашская Республика, г.Чебоксары, земельный участок с кадастровым номером 21:01:030312:7571 (бульвар Солнечный, поз.37) |  | 0 |  | 0 | 0 | 2 |  | 0 | 0 | 0 | 0 |  | 1 |  | 0 | [31 empty] | 0 | [5 empty] | Сметные нормы списания | Коды ценников | 1 | 1 | 0 | 0 | 1 | 0 | 2 | 2 | 1 | 1 | 0 | 0 | 1 | 0 | 0 | Чувашская Республика (редакция 2014) | Версия 1.7.3 ГСН (ГЭСН, ФЕР) и ТЕР (Методики НР (812/пр, 636/пр, 611/пр) и СП (774/пр и 317/пр) применять с 08.01.2023 г.) | Чувашская Республика (редакция 2014) | Чувашская Республика (редакция 2014) | Чувашская Республика (редакция 2014) | Чувашская Республика (редакция 2014) | Поправки для НБ 2014 года от 10.05.2023 г. Кап. ремонт жилых и общественных зданий | 0 | 0 | 2105352 |  |  | 0 | [5 empty] | Территориальные единичные расценки Чувашской Республики, утвержденные приказом Минстроя России от 05.05.2015 № 337/пр | ТЕР | 42130 | 246 |  |  |  |  | 0 | [29 empty] | 0
15 | 1
52 | 202 | 1 | 12 | 0 | Новый объект_(Копия) | Строительство ЛЭП до ВРУ-0,4 кВ многоквартирного жилого дома по адресу: Чувашская Республика, г.Чебоксары, земельный участок с кадастровым номером 21:01:030312:7571 (бульвар Солнечный, поз.37) | [7 empty] | 746172.66 | 448124.29 | 232787.4 | 24739.69 | 65260.97 | 0 | 224.8307 | 63.6242 | 0 | 90922.75 | 43595.49 | 0 | 0 | 0 | 0 | 0 | 0 | 0 | 0 | 0 | 0 | 0 | 0 | 0 | 0 | 0 | 0 | 0 | 0 | 880690.9 | 764972.92 | 115717.98 | 0 | 448124.29 | 448124.29 | 0 | 448124.29 | 0 | 0 | 0 | 0 | 0 | 0 | 0 | 0 | 0 | 0 | 0 | 0 | 0 | 0 | 0 | 0 | 0 | 0 | 0 | 0 | 0 | 0 | 0 | 0 | 0 | 0 | 0 | 0 | 0 | 0 | 0 | 0 | 0 | 0 | 0 | 0 | 0 | 0 | 0 | 0 | 0 | 0 | 0 | 0 | 0 | 0 | 0 | 0 | 0 | 0 | 0 | 0 | 0 | 0 | 0 | 0 | 0 | 0 | 0 | 0 | 0 | 0 | 0 | 0 | 0 | 0 | 0 | 0 | 0 | 0 | 0 | 0 | 0 | 0 | 0 | 0 | 0 | 0 | 0 | 0 | 0 | 0 | 0 | 0 | 0 | 0 | 0 | 0 | 0 | 0 | 0 | 0 | 0 | 0 | 0 | 0 | 0 | 0 | 0 | 0 | 0 | 0 | 0 | 0 | 0 | 0 | 0 | 0 | 0 | 0 | 0 | 0 | 0 | 0 | 0 | 0 | 0 | 0 | 0 | 0 | 0 | 0 | 0 | 0 | 0 | 0 | 0 | 0 | 0 | 0 | 0 | 0 | 0 | 0 | 0 | 0 | 0 | 0 | 0 | 0 | 0 | 0 | 0 | 0 | 0 | 0 | 0 | 0 | 0 | 0 | 0 | 0 | 0 | 0 | 0
3 | 1 |  | 100 |  |  | Новая локальная смета |  | 0 |  | 0 | Новая локальная смета | [6 empty] | 0 |  |  | 0 | [53 empty] | 0 | [7 empty] | 0 | 0
52 | 1 | 3 | 20 | 0 |  | Новая локальная смета | [7 empty] | 746172.66 | 448124.29 | 232787.4 | 24739.69 | 65260.97 | 0 | 224.8307 | 63.6242 | 0 | 90922.75 | 43595.49 | 0 | 0 | 306348.3 | 8299.93 | 232787.4 | 24739.69 | 65260.97 | 0 | 224.8307 | 63.6242 | 0 | 90922.75 | 43595.49 | 0 | 0 | 0 | 0 | 0 | 880690.9 | 764972.92 | 115717.98 | 0 | 448124.29 | 448124.29 | 0 | 448124.29 | 0 | 0 | 0 | 0 | 0 | 0 | 0 | 0 | 0 | 0 | 0 | 0 | 0 | 0 | 0 | 0 | 0 | 0 | 0 | 0 | 0 | 0 | 0 | 0 | 0 | 0 | 0 | 440866.54 | 325148.56 | 115717.98 | 0 | 8299.93 | 8299.93 | 0 | 8299.93 | 0 | 0 | 0 | 0 | 0 | 0 | 0 | 0 | 0 | 0 | 0 | 0 | 0 | 0 | 0 | 0 | 0 | 0 | 0 | 0 | 0 | 0 | 0 | 0 | 0 | 0 | 0 | 0 | 0 | 0 | 0 | 0 | 0 | 0 | 0 | 0 | 0 | 0 | 0 | 0 | 0 | 0 | 0 | 0 | 0 | 0 | 0 | 0 | 0 | 0 | 0 | 0 | 0 | 0 | 0 | 0 | 0 | 0 | 0 | 0 | 0 | 0 | 0 | 0 | 0 | 0 | 0 | 0 | 0 | 0 | 0 | 0 | 0 | 0 | 0 | 0 | 0 | 0 | 0 | 0 | 0 | 0 | 0 | 0 | 0 | 0 | 0 | 0 | 0 | 0 | 0 | 0 | 0 | 0 | 0 | 0 | 0 | 0 | 0 | 0 | 0 | 0 | 0 | 0 | 0 | 0 | 0 | 0 | 0 | 0 | 0 | 0 | 0 | 0 | 0 | 0 | 0 | 0 | 0 | 0
17 | 1 | 3 | 3 | 1 | 01-01-003-14 | Разработка грунта в отвал экскаваторами «драглайн» или «обратная лопата» с ковшом вместимостью 0,5 (0,5-0,63) м3, группа грунтов 2 | 1000 м3 грунта | 0.025 | 0 | 0.025 |  |  |  | 1415.09 | 0 | 1334.68 | 290.11 | 80.41 | 0 | 0.33925 | 0.7375 | 0 | 340.88 | 170.44 |  | 40777027 | 4134.24 | 0 | 4035.31 | 356.95 | 98.93 | 0 | 13.57 | 29.5 | 0 | 4134.24 | 0 | 4035.31 | 356.95 | 98.93 | 0 | 13.57 | 29.5 | 0 | 92 | 46 | 1 | 1 |  |  | 1 | 32.51 | 13.23 | 1 |  |  |  |  | 0 | 1 | ТЕР Чувашская республика (редакция 2014), 01-01-003-14, Приказ Минстроя России от 05.05.2015 № 337/пр |  |  | 1001 | 0 | 01-01-003-14 | 1 | 2 | 0 | 32.51 | 1 | 1 | 1 | 1 | 1 |  | 92 | 46 |  |  |  | 0 | 0 | 0 | [5 empty] | 0 |  | 0 | 1415.09 | 0 | 53387.1513 | 11604.4445 | 3216.2143 | 0 | 13.57 | 29.5 | 0 | 340.8784 | 170.4392 |  |  |  | *0 | [9 empty] | 0 | 0 | 1 | 1 |  |  |  | 1007 | 1000 м3 грунта | 1000 м3 грунта | 1000 | [6 empty] | 40523157 | 2 | Общестроительные работы | 1 | Земляные работы | 1 | 1001 | Земляные работы, выполняемые: механизированным способом | ФЕР-01 |  |  |  | 0 | 4134.24 | 0 | 4035.31 | 356.95 | 98.93 | 13.57 | 29.5 | 0 | [17 empty] | 0 | 0 | 0 |  |  |  |  | 92 | 46 |  |  |  |  | 1 |  | 1938304365 | 2 | 1 | 2 | 0 | 0 | 0 | 1926.41 | 1926.41 | 0 | 0 |  | 0 | 3 | 0 |  | 0 | 1 | 0 | 0 | 0 | 0 |  |  |  | Пр/812-001.1-1 | Пр/774-001.1 | Земляные работы, выполняемые: механизированным способом | Земляные работы, выполняемые: механизированным способом | 0
17 | 1 | 5 | 5 | 2 | 01-01-033-2 | Засыпка траншей и котлованов с перемещением грунта до 5 м бульдозерами мощностью 59 кВт (80 л.с.), группа грунтов 2 | 1000 м3 грунта | 0.025 | 0 | 0.025 |  |  |  | 328.18 | 0 | 328.18 | 74.61 | 0 | 0 | 0 | 0.22175 | 0 | 68.64 | 34.32 |  | 40777027 | 909.09 | 0 | 909.09 | 91.8 | 0 | 0 | 0 | 8.87 | 0 | 909.09 | 0 | 909.09 | 91.8 | 0 | 0 | 0 | 8.87 | 0 | 92 | 46 | 1 | 1 |  |  | 1 | 32.51 | 14.44 | 1 |  |  |  |  | 0 | 1 | ТЕР Чувашская республика (редакция 2014), 01-01-033-2, Приказ Минстроя России от 05.05.2015 № 337/пр |  |  | 1001 | 0 | 01-01-033-2 | 1 | 2 | 0 | 32.51 | 1 | 1 | 1 | 1 | 1 |  | 92 | 46 |  |  |  | 0 | 0 | 0 | [5 empty] | 0 |  | 0 | 328.18 | 0 | 13127.2596 | 2984.418 | 0 | 0 | 0 | 8.87 | 0 | 68.6412 | 34.3206 |  |  |  | *0 | [9 empty] | 0 | 0 | 1 | 1 |  |  |  | 1007 | 1000 м3 грунта | 1000 м3 грунта | 1000 | [6 empty] | 40523157 | 2 | Общестроительные работы | 1 | Земляные работы | 1 | 1001 | Земляные работы, выполняемые: механизированным способом | ФЕР-01 |  |  |  | 0 | 909.09 | 0 | 909.09 | 91.8 | 0 | 0 | 8.87 | 0 | [17 empty] | 0 | 0 | 0 |  |  |  |  | 92 | 46 |  |  |  |  | 1 |  | -1007060059 | 2 | 1 | 2 | 0 | 0 | 0 | 431.14 | 431.14 | 0 | 0 |  | 0 | 3 | 0 |  | 0 | 1 | 0 | 0 | 0 | 0 |  |  |  | Пр/812-001.1-1 | Пр/774-001.1 | Земляные работы, выполняемые: механизированным способом | Земляные работы, выполняемые: механизированным способом | 0
17 | 1 | 6 | 6 | 3 | 01-02-057-2 | Разработка грунта вручную в траншеях глубиной до 2 м без креплений с откосами, группа грунтов 2 | 100 м3 грунта | 0.06 | 0 | 0.06 |  |  |  | 2189.86 | 0 | 0 | 0 | 2189.86 | 0 | 9.24 | 0 | 0 | 1948.98 | 875.94 |  | 40777027 | 1122.66 | 0 | 0 | 0 | 1122.66 | 0 | 154 | 0 | 0 | 1122.66 | 0 | 0 | 0 | 1122.66 | 0 | 154 | 0 | 0 | 89 | 40 | 1 | 1 |  |  | 1 | 32.51 | 1 | 1 |  |  |  |  | 0 | 1 | ТЕР Чувашская республика (редакция 2014), 01-02-057-2, Приказ Минстроя России от 05.05.2015 № 337/пр |  |  | 1003 | 0 | 01-02-057-2 | 1 | 2 | 0 | 32.51 | 1 | 1 | 1 | 1 | 1 |  | 89 | 40 |  |  |  | 0 | 0 | 0 | [5 empty] | 0 |  | 0 | 2189.86 | 0 | 0 | 0 | 36497.6766 | 0 | 154 | 0 | 0 | 1948.9754 | 875.944 |  |  |  | *0 | [9 empty] | 0 | 0 | 1 | 1 |  |  |  | 1013 | 100 м3 грунта | 100 м3 грунта | 1 | [6 empty] | 40523160 | 2 | Общестроительные работы | 1 | Земляные работы | 1 | 1003 | Земляные работы, выполняемые: ручным способом | ФЕР-01 |  |  |  | 0 | 1122.66 | 0 | 0 | 0 | 1122.66 | 154 | 0 | 0 | [17 empty] | 0 | 0 | 0 |  |  |  |  | 89 | 40 |  |  |  |  | 1 |  | 1907499899 | 2 | 1 | 2 | 0 | 0 | 0 | 5014.78 | 5014.78 | 0 | 0 |  | 0 | 3 | 0 |  | 0 | 1 | 0 | 0 | 0 | 0 |  |  |  | Пр/812-001.2-1 | Пр/774-001.2 | Земляные работы, выполняемые: ручным способом | Земляные работы, выполняемые: ручным способом | 0
17 | 1 | 7 | 7 | 4 | 01-02-061-2 | Засыпка вручную траншей, пазух котлованов и ям, группа грунтов 2 | 100 м3 грунта | 0.06 | 0 | 0.06 |  |  |  | 1329.08 | 0 | 0 | 0 | 1329.08 | 0 | 5.832 | 0 | 0 | 1182.88 | 531.63 |  | 40777027 | 681.37 | 0 | 0 | 0 | 681.37 | 0 | 97.2 | 0 | 0 | 681.37 | 0 | 0 | 0 | 681.37 | 0 | 97.2 | 0 | 0 | 89 | 40 | 1 | 1 |  |  | 1 | 32.51 | 1 | 1 |  |  |  |  | 0 | 1 | ТЕР Чувашская республика (редакция 2014), 01-02-061-2, Приказ Минстроя России от 05.05.2015 № 337/пр |  |  | 1003 | 0 | 01-02-061-2 | 1 | 2 | 0 | 32.51 | 1 | 1 | 1 | 1 | 1 |  | 89 | 40 |  |  |  | 0 | 0 | 0 | [5 empty] | 0 |  | 0 | 1329.08 | 0 | 0 | 0 | 22151.3387 | 0 | 97.2 | 0 | 0 | 1182.8812 | 531.632 |  |  |  | *0 | [9 empty] | 0 | 0 | 1 | 1 |  |  |  | 1013 | 100 м3 грунта | 100 м3 грунта | 1 | [6 empty] | 40523160 | 2 | Общестроительные работы | 1 | Земляные работы | 1 | 1003 | Земляные работы, выполняемые: ручным способом | ФЕР-01 |  |  |  | 0 | 681.37 | 0 | 0 | 0 | 681.37 | 97.2 | 0 | 0 | [17 empty] | 0 | 0 | 0 |  |  |  |  | 89 | 40 |  |  |  |  | 1 |  | -570049592 | 2 | 1 | 2 | 0 | 0 | 0 | 3043.59 | 3043.59 | 0 | 0 |  | 0 | 3 | 0 |  | 0 | 1 | 0 | 0 | 0 | 0 |  |  |  | Пр/812-001.2-1 | Пр/774-001.2 | Земляные работы, выполняемые: ручным способом | Земляные работы, выполняемые: ручным способом | 0
17 | 1 | 11 | 11 | 5 | 34-02-003-1 | Устройство трубопроводов из полиэтиленовых труб до 2 отверстий | 1 канало-километр трубопровода | 0.014 | 0 | 0.014 |  |  |  | 478.22 | 0 | 0 | 0 | 478.22 | 0 | 1.862 | 0 | 0 | 468.66 | 277.37 |  | 40777027 | 1050.7 | 0 | 0 | 0 | 1050.7 | 0 | 133 | 0 | 0 | 33416.46 | 32365.76 | 0 | 0 | 1050.7 | 0 | 133 | 0 | 0 | 98 | 58 | 1 | 1 |  |  | 1 | 32.51 | 1 | 10.69 |  |  |  |  | 0 | 1 | ТЕР Чувашская республика (редакция 2014), 34-02-003-1, Приказ Минстроя России от 05.05.2015 № 337/пр |  |  | 34001 | 0 | 34-02-003-1 | 1 | 2 | 0 | 32.51 | 1 | 1 | 1 | 1 | 1 |  | 98 | 58 |  |  |  | 0 | 0 | 0 | [5 empty] | 0 |  | 0 | 478.22 | 0 | 0 | 0 | 34158.257 | 0 | 133 | 0 | 0 | 468.6556 | 277.3676 |  |  |  | *0 | [9 empty] | 0 | 0 | 1 | 1 |  |  |  | 1013 | 1 канало-километр трубопровода | 1 канало-километр трубопровода | 1 | [6 empty] | 40523279 | 2 | Общестроительные работы | 28 | Сооружения связи, радиовещания и телевидения | 1 | 34001 | Сооружения связи , радиовещания и телевидения | ФЕР-34 |  |  |  | 0 | 33416.46 | 32365.76 | 0 | 0 | 1050.7 | 133 | 0 | 0 | [17 empty] | 0 | 0 | 0 |  |  |  |  | 98 | 58 |  |  |  |  | 1 |  | -1978359648 | 2 | 1 | 2 | 0 | 0 | 0 | 1224.25 | 1224.25 | 0 | 0 |  | 0 | 3 | 0 |  | 0 | 1 | 0 | 0 | 0 | 0 |  |  |  | Пр/812-028.0-1 | Пр/774-028.0 | Сооружения связи, радиовещания и телевидения прокладка и монтаж сетей связи | Сооружения связи, радиовещания и телевидения прокладка и монтаж сетей связи | 0
17 | 1 | 16 | 16 | 6 | м08-02-155-1 | Герметизация проходов при вводе кабелей во взрывоопасные помещения уплотнительной массой | 1 проход кабеля | 24 | 0 | 24 |  |  |  | 2668.42 | 0 | 0 | 0 | 2668.42 | 0 | 9.12 | 0 | 0 | 2588.37 | 1360.89 |  | 40777027 | 3.42 | 0 | 0 | 0 | 3.42 | 0 | 0.38 | 0 | 0 | 18.68 | 15.26 | 0 | 0 | 3.42 | 0 | 0.38 | 0 | 0 | 97 | 51 | 1 | 1 |  |  | 1 | 32.51 | 1 | 7.49 |  |  |  |  | 0 | 2 | ТЕРм Чувашская республика (редакция 2014), м08-02-155-1, Приказ Минстроя России от 05.05.2015 № 337/пр |  |  | 108001 | 0 | м08-02-155-1 | 1 | 3 | 0 | 32.51 | 1 | 1 | 1 | 1 | 1 |  | 97 | 51 |  |  |  | 0 | 0 | 0 | [5 empty] | 0 |  | 0 | 2668.42 | 0 | 0 | 0 | 111.1842 | 0 | 0.38 | 0 | 0 | 2588.3674 | 1360.8942 |  |  |  | *0 | [9 empty] | 0 | 0 | 1 | 1 |  |  |  | 1013 | 1 проход кабеля | 1 проход кабеля | 1 | [6 empty] | 40523018 | 3 | Монтажные работы | 0 |  | 2 | 108001 | Электротехнические установки: на других объектах | мФЕР-08 |  |  |  | 0 | 18.68 | 15.26 | 0 | 0 | 3.42 | 0.38 | 0 | 0 | [17 empty] | 0 | 0 | 0 |  |  |  |  | 97 | 51 |  |  |  |  | 1 |  | 978687732 | 2 | 1 | 2 | 0 | 0 | 0 | 6617.68 | 0 | 6617.68 | 0 |  | 0 | 3 | 0 |  | 0 | 1 | 0 | 0 | 0 | 0 |  |  |  | Пр/812-049.3-1 | Пр/774-049.3 | Электротехнические установки: на других объектах | Электротехнические установки: на других объектах | 0
17 | 1 | 26 | 26 | 7 | м08-02-148-4 | Кабель до 35 кВ в проложенных трубах, блоках и коробах, масса 1 м кабеля до 6 кг | 100 М КАБЕЛЯ | 0.98 | 0 | 0.98 |  |  |  | 7360.29 | 0 | 761.17 | 77.1 | 6599.12 | 0 | 22.5792 | 0.196 | 0 | 6475.93 | 3404.87 |  | 40777027 | 297.55 | 0 | 90.42 | 2.42 | 207.13 | 0 | 23.04 | 0.2 | 0 | 339.16 | 41.61 | 90.42 | 2.42 | 207.13 | 0 | 23.04 | 0.2 | 0 | 97 | 51 | 1 | 1 |  |  | 1 | 32.51 | 8.59 | 9.93 |  |  |  |  | 0 | 2 | ТЕРм Чувашская республика (редакция 2014), м08-02-148-4, Приказ Минстроя России от 05.05.2015 № 337/пр |  |  | 108001 | 0 | м08-02-148-4 | 1 | 3 | 0 | 32.51 | 1 | 1 | 1 | 1 | 1 |  | 97 | 51 |  |  |  | 0 | 0 | 0 | [5 empty] | 0 |  | 0 | 7360.29 | 0 | 776.7078 | 78.6742 | 6733.7963 | 0 | 23.04 | 0.2 | 0 | 6475.9334 | 3404.8722 |  |  |  | *0 | [9 empty] | 0 | 0 | 1 | 1 |  |  |  | 1013 | 100 М КАБЕЛЯ | 100 М КАБЕЛЯ | 1 | [6 empty] | 40523018 | 3 | Монтажные работы | 0 |  | 2 | 108001 | Электротехнические установки: на других объектах | мФЕР-08 |  |  |  | 0 | 339.16 | 41.61 | 90.42 | 2.42 | 207.13 | 23.04 | 0.2 | 0 | [17 empty] | 0 | 0 | 0 |  |  |  |  | 97 | 51 |  |  |  |  | 1 |  | 177380879 | 2 | 1 | 2 | 0 | 0 | 0 | 17241.09 | 0 | 17241.09 | 0 |  | 0 | 3 | 0 |  | 0 | 1 | 0 | 0 | 0 | 0 |  |  |  | Пр/812-049.3-1 | Пр/774-049.3 | Электротехнические установки: на других объектах | Электротехнические установки: на других объектах | 0
17 | 1 | 29 | 29 | 8 | м08-02-142-1 | Устройство постели при одном кабеле в траншее | 100 М КАБЕЛЯ | 0.37 | 0 | 0.37 |  |  |  | 2408.35 | 0 | 1835.18 | 0 | 573.17 | 0 | 1.961 | 0 | 0 | 555.97 | 292.32 |  | 40777027 | 405.51 | 0 | 357.86 | 0 | 47.65 | 0 | 5.3 | 0 | 0 | 406.46 | 0.95 | 357.86 | 0 | 47.65 | 0 | 5.3 | 0 | 0 | 97 | 51 | 1 | 1 |  |  | 1 | 32.51 | 13.86 | 32.61 |  |  |  |  | 0 | 2 | ТЕРм Чувашская республика (редакция 2014), м08-02-142-1, Приказ Минстроя России от 05.05.2015 № 337/пр |  |  | 108001 | 0 | м08-02-142-1 | 1 | 3 | 0 | 32.51 | 1 | 1 | 1 | 1 | 1 |  | 97 | 51 |  |  |  | 0 | 0 | 0 | [5 empty] | 0 |  | 0 | 2408.35 | 0 | 4959.9396 | 0 | 1549.1015 | 0 | 5.3 | 0 | 0 | 555.9749 | 292.3167 |  |  |  | *0 | [9 empty] | 0 | 0 | 1 | 1 |  |  |  | 1013 | 100 М КАБЕЛЯ | 100 М КАБЕЛЯ | 1 | [6 empty] | 40523018 | 3 | Монтажные работы | 0 |  | 2 | 108001 | Электротехнические установки: на других объектах | мФЕР-08 |  |  |  | 0 | 406.46 | 0.95 | 357.86 | 0 | 47.65 | 5.3 | 0 | 0 | [17 empty] | 0 | 0 | 0 |  |  |  |  | 97 | 51 |  |  |  |  | 1 |  | 1457168555 | 2 | 1 | 2 | 0 | 0 | 0 | 3256.64 | 0 | 3256.64 | 0 |  | 0 | 3 | 0 |  | 0 | 1 | 0 | 0 | 0 | 0 |  |  |  | Пр/812-049.3-1 | Пр/774-049.3 | Электротехнические установки: на других объектах | Электротехнические установки: на других объектах | 0
17 | 1 | 32 | 32 | 9 | м08-02-142-2 | На каждый последующий кабель добавлять к расценке 08-02-142-01 | 100 М КАБЕЛЯ | 0.37 | 0 | 0.37 |  |  |  | 252.83 | 0 | 37.64 | 0 | 215.19 | 0 | 0.7363 | 0 | 0 | 208.73 | 109.75 |  | 40777027 | 25.23 | 0 | 7.34 | 0 | 17.89 | 0 | 1.99 | 0 | 0 | 25.59 | 0.36 | 7.34 | 0 | 17.89 | 0 | 1.99 | 0 | 0 | 97 | 51 | 1 | 1 |  |  | 1 | 32.51 | 13.86 | 32.31 |  |  |  |  | 0 | 2 | ТЕРм Чувашская республика (редакция 2014), м08-02-142-2, Приказ Минстроя России от 05.05.2015 № 337/пр |  |  | 108001 | 0 | м08-02-142-2 | 1 | 3 | 0 | 32.51 | 1 | 1 | 1 | 1 | 1 |  | 97 | 51 |  |  |  | 0 | 0 | 0 | [5 empty] | 0 |  | 0 | 252.83 | 0 | 101.7324 | 0 | 581.6039 | 0 | 1.99 | 0 | 0 | 208.7343 | 109.7469 |  |  |  | *0 | [9 empty] | 0 | 0 | 1 | 1 |  |  |  | 1013 | 100 М КАБЕЛЯ | 100 М КАБЕЛЯ | 1 | [6 empty] | 40523018 | 3 | Монтажные работы | 0 |  | 2 | 108001 | Электротехнические установки: на других объектах | мФЕР-08 |  |  |  | 0 | 25.59 | 0.36 | 7.34 | 0 | 17.89 | 1.99 | 0 | 0 | [17 empty] | 0 | 0 | 0 |  |  |  |  | 97 | 51 |  |  |  |  | 1 |  | 670693792 | 2 | 1 | 2 | 0 | 0 | 0 | 571.31 | 0 | 571.31 | 0 |  | 0 | 3 | 0 |  | 0 | 1 | 0 | 0 | 0 | 0 |  |  |  | Пр/812-049.3-1 | Пр/774-049.3 | Электротехнические установки: на других объектах | Электротехнические установки: на других объектах | 0
17 | 1 | 44 | 44 | 10 | м08-02-141-4 | Кабель до 35 кВ в готовых траншеях без покрытий, масса 1 м до 6 кг | 100 М КАБЕЛЯ | 0.74 | 0 | 0.74 |  |  |  | 6557.94 | 0 | 2785.98 | 384.2 | 3771.96 | 0 | 12.9056 | 0.9768 | 0 | 4031.48 | 2119.64 |  | 40777027 | 495.05 | 0 | 338.26 | 15.97 | 156.79 | 0 | 17.44 | 1.32 | 0 | 573.2 | 78.15 | 338.26 | 15.97 | 156.79 | 0 | 17.44 | 1.32 | 0 | 97 | 51 | 1 | 1 |  |  | 1 | 32.51 | 11.13 | 13.46 |  |  |  |  | 0 | 2 | ТЕРм Чувашская республика (редакция 2014), м08-02-141-4, Приказ Минстроя России от 05.05.2015 № 337/пр |  |  | 108001 | 0 | м08-02-141-4 | 1 | 3 | 0 | 32.51 | 1 | 1 | 1 | 1 | 1 |  | 97 | 51 |  |  |  | 0 | 0 | 0 | [5 empty] | 0 |  | 0 | 6557.94 | 0 | 3764.8338 | 519.1847 | 5097.2429 | 0 | 17.44 | 1.32 | 0 | 4031.4752 | 2119.6416 |  |  |  | *0 | [9 empty] | 0 | 0 | 1 | 1 |  |  |  | 1013 | 100 М КАБЕЛЯ | 100 М КАБЕЛЯ | 1 | [6 empty] | 40523018 | 3 | Монтажные работы | 0 |  | 2 | 108001 | Электротехнические установки: на других объектах | мФЕР-08 |  |  |  | 0 | 573.2 | 78.15 | 338.26 | 15.97 | 156.79 | 17.44 | 1.32 | 0 | [17 empty] | 0 | 0 | 0 |  |  |  |  | 97 | 51 |  |  |  |  | 1 |  | -139553060 | 2 | 1 | 2 | 0 | 0 | 0 | 12709.06 | 0 | 12709.06 | 0 |  | 0 | 3 | 0 |  | 0 | 1 | 0 | 0 | 0 | 0 |  |  |  | Пр/812-049.3-1 | Пр/774-049.3 | Электротехнические установки: на других объектах | Электротехнические установки: на других объектах | 0
17 | 1 | 49 | 49 | 11 | м08-02-143-1 | Покрытие кабеля, проложенного в траншее кирпичом одного кабеля | 100 М КАБЕЛЯ | 0.37 | 0 | 0.37 |  |  |  | 2301.45 | 0 | 1738.03 | 251.76 | 563.42 | 0 | 1.9277 | 0.6401 | 0 | 790.72 | 415.74 |  | 40777027 | 445.26 | 0 | 398.42 | 20.93 | 46.84 | 0 | 5.21 | 1.73 | 0 | 446.2 | 0.94 | 398.42 | 20.93 | 46.84 | 0 | 5.21 | 1.73 | 0 | 97 | 51 | 1 | 1 |  |  | 1 | 32.51 | 11.79 | 32.39 |  |  |  |  | 0 | 2 | ТЕРм Чувашская республика (редакция 2014), м08-02-143-1, Приказ Минстроя России от 05.05.2015 № 337/пр |  |  | 108001 | 0 | м08-02-143-1 | 1 | 3 | 0 | 32.51 | 1 | 1 | 1 | 1 | 1 |  | 97 | 51 |  |  |  | 0 | 0 | 0 | [5 empty] | 0 |  | 0 | 2301.45 | 0 | 4697.3718 | 680.4343 | 1522.7684 | 0 | 5.21 | 1.73 | 0 | 790.7246 | 415.7418 |  |  |  | *0 | [9 empty] | 0 | 0 | 1 | 1 |  |  |  | 1013 | 100 М КАБЕЛЯ | 100 М КАБЕЛЯ | 1 | [6 empty] | 40523018 | 3 | Монтажные работы | 0 |  | 2 | 108001 | Электротехнические установки: на других объектах | мФЕР-08 |  |  |  | 0 | 446.2 | 0.94 | 398.42 | 20.93 | 46.84 | 5.21 | 1.73 | 0 | [17 empty] | 0 | 0 | 0 |  |  |  |  | 97 | 51 |  |  |  |  | 1 |  | -889260893 | 2 | 1 | 2 | 0 | 0 | 0 | 3507.91 | 0 | 3507.91 | 0 |  | 0 | 3 | 0 |  | 0 | 1 | 0 | 0 | 0 | 0 |  |  |  | Пр/812-049.3-1 | Пр/774-049.3 | Электротехнические установки: на других объектах | Электротехнические установки: на других объектах | 0
17 | 1 | 54 | 54 | 12 | м08-02-143-2 | Покрытие кабеля, проложенного в траншее кирпичом каждого последующего | 100 М КАБЕЛЯ | 0.37 | 0 | 0.37 |  |  |  | 1208.31 | 0 | 914.21 | 132.44 | 294.1 | 0 | 1.0064 | 0.3367 | 0 | 413.74 | 217.54 |  | 40777027 | 234.02 | 0 | 209.57 | 11.01 | 24.45 | 0 | 2.72 | 0.91 | 0 | 234.51 | 0.49 | 209.57 | 11.01 | 24.45 | 0 | 2.72 | 0.91 | 0 | 97 | 51 | 1 | 1 |  |  | 1 | 32.51 | 11.79 | 32.45 |  |  |  |  | 0 | 2 | ТЕРм Чувашская республика (редакция 2014), м08-02-143-2, Приказ Минстроя России от 05.05.2015 № 337/пр |  |  | 108001 | 0 | м08-02-143-2 | 1 | 3 | 0 | 32.51 | 1 | 1 | 1 | 1 | 1 |  | 97 | 51 |  |  |  | 0 | 0 | 0 | [5 empty] | 0 |  | 0 | 1208.31 | 0 | 2470.8303 | 357.9351 | 794.8695 | 0 | 2.72 | 0.91 | 0 | 413.7438 | 217.5354 |  |  |  | *0 | [9 empty] | 0 | 0 | 1 | 1 |  |  |  | 1013 | 100 М КАБЕЛЯ | 100 М КАБЕЛЯ | 1 | [6 empty] | 40523018 | 3 | Монтажные работы | 0 |  | 2 | 108001 | Электротехнические установки: на других объектах | мФЕР-08 |  |  |  | 0 | 234.51 | 0.49 | 209.57 | 11.01 | 24.45 | 2.72 | 0.91 | 0 | [17 empty] | 0 | 0 | 0 |  |  |  |  | 97 | 51 |  |  |  |  | 1 |  | 406900261 | 2 | 1 | 2 | 0 | 0 | 0 | 1839.59 | 0 | 1839.59 | 0 |  | 0 | 3 | 0 |  | 0 | 1 | 0 | 0 | 0 | 0 |  |  |  | Пр/812-049.3-1 | Пр/774-049.3 | Электротехнические установки: на других объектах | Электротехнические установки: на других объектах | 0
17 | 1 | 65 | 65 | 13 | м08-02-146-5 | Кабель до 35 кВ с креплением накладными скобами, масса 1 м кабеля до 6 кг | 100 М КАБЕЛЯ | 0.5 | 0 | 0.5 |  |  |  | 11585.44 | 0 | 8031.45 | 1498.71 | 3553.99 | 0 | 12.16 | 3.81 | 0 | 4901.12 | 2576.88 |  | 40777027 | 1465.76 | 0 | 1247.12 | 92.2 | 218.64 | 0 | 24.32 | 7.62 | 0 | 1536.28 | 70.52 | 1247.12 | 92.2 | 218.64 | 0 | 24.32 | 7.62 | 0 | 97 | 51 | 1 | 1 |  |  | 1 | 32.51 | 12.88 | 9.23 |  |  |  |  | 0 | 2 | ТЕРм Чувашская республика (редакция 2014), м08-02-146-5, Приказ Минстроя России от 05.05.2015 № 337/пр |  |  | 108001 | 0 | м08-02-146-5 | 1 | 3 | 0 | 32.51 | 1 | 1 | 1 | 1 | 1 |  | 97 | 51 |  |  |  | 0 | 0 | 0 | [5 empty] | 0 |  | 0 | 11585.44 | 0 | 16062.9056 | 2997.422 | 7107.9864 | 0 | 24.32 | 7.62 | 0 | 4901.119 | 2576.877 |  |  |  | *0 | [9 empty] | 0 | 0 | 1 | 1 |  |  |  | 1013 | 100 М КАБЕЛЯ | 100 М КАБЕЛЯ | 1 | [6 empty] | 40523018 | 3 | Монтажные работы | 0 |  | 2 | 108001 | Электротехнические установки: на других объектах | мФЕР-08 |  |  |  | 0 | 1536.28 | 70.52 | 1247.12 | 92.2 | 218.64 | 24.32 | 7.62 | 0 | [17 empty] | 0 | 0 | 0 |  |  |  |  | 97 | 51 |  |  |  |  | 1 |  | -1276860604 | 2 | 1 | 2 | 0 | 0 | 0 | 19063.44 | 0 | 19063.44 | 0 |  | 0 | 3 | 0 |  | 0 | 1 | 0 | 0 | 0 | 0 |  |  |  | Пр/812-049.3-1 | Пр/774-049.3 | Электротехнические установки: на других объектах | Электротехнические установки: на других объектах | 0
17 | 1 | 76 | 76 | 14 | м08-04-741-3 | Муфта концевая для кабеля с изоляцией из вулканизированного полиэтилена с применением термоусаживаемой перчатки напряжением 6 кВ, сечением до 1х240 мм2 | 1 компл. (3 фазы) | 4 | 0 | 4 |  |  |  | 15665.92 | 0 | 0 | 0 | 15665.92 | 0 | 53.6 | 0 | 0 | 15195.94 | 7989.62 |  | 40777027 | 120.47 | 0 | 0 | 0 | 120.47 | 0 | 13.4 | 0 | 0 | 264.51 | 144.04 | 0 | 0 | 120.47 | 0 | 13.4 | 0 | 0 | 97 | 51 | 1 | 1 |  |  | 1 | 32.51 | 1 | 7.66 |  |  |  |  | 0 | 2 | ТЕРм Чувашская республика (редакция 2014), м08-04-741-3, Приказ Минстроя России от 05.05.2015 № 337/пр |  |  | 108002 | 0 | м08-04-741-3 | 1 | 3 | 0 | 32.51 | 1 | 1 | 1 | 1 | 1 |  | 97 | 51 |  |  |  | 0 | 0 | 0 | [5 empty] | 0 |  | 0 | 15665.92 | 0 | 0 | 0 | 3916.4797 | 0 | 13.4 | 0 | 0 | 15195.9424 | 7989.6192 |  |  |  | *0 | [9 empty] | 0 | 0 | 1 | 1 |  |  |  | 1013 | 1 компл. (3 фазы) | 1 компл. (3 фазы) | 1 | [6 empty] | 40523020 | 3 | Монтажные работы | 0 |  | 2 | 108002 | Электротехнические установки: на атомных электростанциях | мФЕР-08 |  |  |  | 0 | 264.51 | 144.04 | 0 | 0 | 120.47 | 13.4 | 0 | 0 | [17 empty] | 0 | 0 | 0 |  |  |  |  | 97 | 51 |  |  |  |  | 1 |  | -337197052 | 2 | 1 | 2 | 0 | 0 | 0 | 38851.48 | 0 | 38851.48 | 0 |  | 0 | 3 | 0 |  | 0 | 1 | 0 | 0 | 0 | 0 |  |  |  | Пр/812-049.3-1 | Пр/774-049.3 | Электротехнические установки: на других объектах | Электротехнические установки: на других объектах | 0
17 | 1 | 90 | 90 | 15 | м08-03-574-9 | Разводка по устройствам и подключение жил кабелей или проводов сечением до 240 мм2 | 100 жил | 0.16 | 0 | 0.16 |  |  |  | 4915.01 | 0 | 93.13 | 5.67 | 4821.88 | 0 | 16 | 0.0144 | 0 | 4682.72 | 2462.05 |  | 40777027 | 984.57 | 0 | 57.57 | 1.09 | 927 | 0 | 100 | 0.09 | 0 | 1483.36 | 498.79 | 57.57 | 1.09 | 927 | 0 | 100 | 0.09 | 0 | 97 | 51 | 1 | 1 |  |  | 1 | 32.51 | 10.11 | 19.1 |  |  |  |  | 0 | 2 | ТЕРм Чувашская республика (редакция 2014), м08-03-574-9, Приказ Минстроя России от 05.05.2015 № 337/пр |  |  | 108001 | 0 | м08-03-574-9 | 1 | 3 | 0 | 32.51 | 1 | 1 | 1 | 1 | 1 |  | 97 | 51 |  |  |  | 0 | 0 | 0 | [5 empty] | 0 |  | 0 | 4915.01 | 0 | 582.0327 | 35.4359 | 30136.77 | 0 | 100 | 0.09 | 0 | 4682.7235 | 2462.0505 |  |  |  | *0 | [9 empty] | 0 | 0 | 1 | 1 |  |  |  | 1013 | 100 жил | 100 жил | 1 | [6 empty] | 40523018 | 3 | Монтажные работы | 0 |  | 2 | 108001 | Электротехнические установки: на других объектах | мФЕР-08 |  |  |  | 0 | 1483.36 | 498.79 | 57.57 | 1.09 | 927 | 100 | 0.09 | 0 | [17 empty] | 0 | 0 | 0 |  |  |  |  | 97 | 51 |  |  |  |  | 1 |  | 1225769594 | 2 | 1 | 2 | 0 | 0 | 0 | 12059.78 | 0 | 12059.78 | 0 |  | 0 | 3 | 0 |  | 0 | 1 | 0 | 0 | 0 | 0 |  |  |  | Пр/812-049.3-1 | Пр/774-049.3 | Электротехнические установки: на других объектах | Электротехнические установки: на других объектах | 0
17 | 1 | 107 | 107 | 16 | 04-01-077-9 | Бурение с предварительным расширением скважины длиной 50 м машиной горизонтального бурения прессово-шнековой с усилием продавливания 203 ТС (2000кН) фирмы SHMIDT, KRANZ-GRUPPE трехступенчатым методом с одновременным продавливанием отрезков (длиной по 4 м), сваренных между собой стальных трубопроводов диаметром 325 мм | 100 м бурения скважины | 0.78 | 0 | 0.78 |  |  |  | 233812.38 | 0 | 213859.09 | 21787.68 | 19953.29 | 0 | 65.2938 | 55.9884 | 0 | 44245.43 | 18783.44 |  | 40777027 | 44100.98 | 0 | 43314.11 | 859.21 | 786.87 | 0 | 83.71 | 71.78 | 0 | 44636.72 | 535.74 | 43314.11 | 859.21 | 786.87 | 0 | 83.71 | 71.78 | 0 | 106 | 45 | 1 | 1 |  |  | 1 | 32.51 | 6.33 | 13.74 |  |  |  |  | 0 | 1 | ТЕР Чувашская республика (редакция 2014), 04-01-077-9, Приказ Минстроя России от 05.05.2015 № 337/пр |  |  | 4001 | 0 | 04-01-077-9 | 1 | 2 | 0 | 32.51 | 1 | 1 | 1 | 1 | 1 |  | 106 | 45 |  |  |  | 0 | 0 | 0 | [5 empty] | 0 |  | 0 | 233812.38 | 0 | 274178.3163 | 27932.9171 | 25581.1437 | 0 | 83.71 | 71.78 | 0 | 44245.4282 | 18783.4365 |  |  |  | *0 | [9 empty] | 0 | 0 | 1 | 1 |  |  |  | 1003 | 100 м бурения скважины | 100 м бурения скважины | 100 | [6 empty] | 40523173 | 2 | Общестроительные работы | 4 | Скважины | 1 | 4001 | Скважины | ФЕР-04 |  |  |  | 0 | 44636.72 | 535.74 | 43314.11 | 859.21 | 786.87 | 83.71 | 71.78 | 0 | [17 empty] | 0 | 0 | 0 |  |  |  |  | 106 | 45 |  |  |  |  | 1 |  | -1348198905 | 2 | 2 | 2 | 0 | 0 | 0 | 296841.25 | 296841.25 | 0 | 0 |  | 0 | 3 | 0 |  | 0 | 1 | 0 | 0 | 0 | 0 |  |  |  | Пр/812-004.0-1 | Пр/774-004.0 | Скважины | Скважины | 0
18 | 1 | 104 |  | 16,1 | 103-9011 | Трубы стальные | м | 0 | 0 | 0 |  |  |  | 0 | 0 | 0 | 0 | 0 | 0 | 0 | 0 | 0 | 0 | 0 |  | 40777027 | 0 | 0 | 0 | 0 | 0 | 0 | 0 | 0 | 0 | 0 | 0 | 0 | 0 | 0 | 0 | 0 | 0 | 0 | 106 | 45 | 1 | 1 |  |  | 1 | 1 | 1 | 1 |  |  |  |  | 3 | 1 | ТССЦ Чувашская республика (редакция 2014), 103-9011, Приказ Минстроя России от 05.05.2015 № 337/пр |  |  | 4001 | 0 |  | 0 | 2 | 0 | 1 | 1 | 1 | 1 | 1 | 1 |  | 106 | 45 |  |  |  | 0 | 0 | 0 | [5 empty] | 0 |  | 0 | 0 | 0 | 0 | 0 | 0 | 0 | 0 | 0 | 0 | 0 | 0 | [13 empty] | 0 | 0 | 1 | 1 |  |  |  | 1003 | м | м | 1 | [6 empty] | 40523173 | 2 | Общестроительные работы | 4 | Скважины | 1 | 4001 | Скважины | ФЕР-04 |  |  |  | 0 | 0 | 0 | 0 | 0 | 0 | 0 | 0 | [18 empty] | 0 | 0 | 0 |  |  |  |  | 106 | 45 |  |  |  |  | 1 |  | -1977162428 | 2 | 1 | -2 | 0 | 0 | 0 | 0 | 0 | 0 | 0 |  | 0 | 3 | 0 |  | 0 | 1 | 0 | 0 | 0 | 0 |  |  | *0 | Пр/812-004.0-1 | Пр/774-004.0 | Скважины | Скважины | 0
18 | 1 | 105 |  | 16,2 | 110-0199 | Полимер для стабилизации буровых скважин EZ MUD | т | 0 | 0 | 0 |  |  |  | 0 | 0 | 0 | 0 | 0 | 0 | 0 | 0 | 0 | 0 | 0 |  | 40777027 | 65427.32 | 65427.32 | 0 | 0 | 0 | 0 | 0 | 0 | 0 | 65427.32 | 65427.32 | 0 | 0 | 0 | 0 | 0 | 0 | 0 | 106 | 45 | 1 | 1 |  |  | 1 | 1 | 1 | 14.41 |  |  |  |  | 3 | 1 | ТССЦ Чувашская республика (редакция 2014), 110-0199, Приказ Минстроя России от 05.05.2015 № 337/пр |  |  | 4001 | 0 | 110-0199 | 1 | 2 | 0 | 1 | 1 | 1 | 1 | 1 | 1 |  | 106 | 45 |  |  |  | 0 | 0 | 0 | [5 empty] | 0 |  | 0 | 0 | 942807.6812 | 0 | 0 | 0 | 0 | 0 | 0 | 0 | 0 | 0 | [13 empty] | 0 | 0 | 1 | 1 |  |  |  | 1009 | т | т | 1000 | [6 empty] | 40523173 | 2 | Общестроительные работы | 4 | Скважины | 1 | 4001 | Скважины | ФЕР-04 |  |  |  | 0 | 65427.32 | 65427.32 | 0 | 0 | 0 | 0 | 0 | [18 empty] | 0 | 0 | 0 |  |  |  |  | 106 | 45 |  |  |  |  | 1 |  | 1426474153 | 2 | 1 | 2 | 0 | 0 | 0 | 0 | 0 | 0 | 0 |  | 0 | 3 | 0 |  | 0 | 1 | 0 | 0 | 0 | 0 |  |  | *0 | Пр/812-004.0-1 | Пр/774-004.0 | Скважины | Скважины | 0
18 | 1 | 106 |  | 16,3 | 407-0005 | Глина бентонитовая | т | 0 | 0 | 0 |  |  |  | 0 | 0 | 0 | 0 | 0 | 0 | 0 | 0 | 0 | 0 | 0 |  | 40777027 | 728 | 728 | 0 | 0 | 0 | 0 | 0 | 0 | 0 | 728 | 728 | 0 | 0 | 0 | 0 | 0 | 0 | 0 | 106 | 45 | 1 | 1 |  |  | 1 | 1 | 1 | 8.8 |  |  |  |  | 3 | 1 | ТССЦ Чувашская республика (редакция 2014), 407-0005, Приказ Минстроя России от 05.05.2015 № 337/пр |  |  | 4001 | 0 | 407-0005 | 1 | 2 | 0 | 1 | 1 | 1 | 1 | 1 | 1 |  | 106 | 45 |  |  |  | 0 | 0 | 0 | [5 empty] | 0 |  | 0 | 0 | 6406.4 | 0 | 0 | 0 | 0 | 0 | 0 | 0 | 0 | 0 | [13 empty] | 0 | 0 | 1 | 1 |  |  |  | 1009 | т | т | 1000 | [6 empty] | 40523173 | 2 | Общестроительные работы | 4 | Скважины | 1 | 4001 | Скважины | ФЕР-04 |  |  |  | 0 | 728 | 728 | 0 | 0 | 0 | 0 | 0 | [18 empty] | 0 | 0 | 0 |  |  |  |  | 106 | 45 |  |  |  |  | 1 |  | 1594119397 | 2 | 1 | 2 | 0 | 0 | 0 | 0 | 0 | 0 | 0 |  | 0 | 3 | 0 |  | 0 | 1 | 0 | 0 | 0 | 0 |  |  | *0 | Пр/812-004.0-1 | Пр/774-004.0 | Скважины | Скважины | 0
17 | 1 | 112 | 112 | 17 | 47-01-046-3 | Подготовка почвы для устройства партерного и обыкновенного газона с внесением растительной земли слоем 15 см механизированным способом | 100 м2 | 0.25 | 0 | 0.25 |  |  |  | 4916.83 | 2779.5 | 18.98 | 6.91 | 2118.35 | 0 | 8.77 | 0.0175 | 0 | 2189.02 | 1530.19 |  | 40777027 | 2307.19 | 2040 | 6.55 | 0.85 | 260.64 | 0 | 35.08 | 0.07 | 0 | 2307.19 | 2040 | 6.55 | 0.85 | 260.64 | 0 | 35.08 | 0.07 | 0 | 103 | 72 | 1 | 1 |  |  | 1 | 32.51 | 11.59 | 5.45 |  |  |  |  | 0 | 1 | ТЕР Чувашская республика (редакция 2014), 47-01-046-3, Приказ Минстроя России от 05.05.2015 № 337/пр |  |  | 47001 | 0 | 47-01-046-3 | 1 | 2 | 0 | 32.51 | 1 | 1 | 1 | 1 | 1 |  | 103 | 72 |  |  |  | 0 | 0 | 0 | [5 empty] | 0 |  | 0 | 4916.83 | 11118 | 75.9145 | 27.6335 | 8473.4064 | 0 | 35.08 | 0.07 | 0 | 2189.0178 | 1530.1872 | [13 empty] | 0 | 0 | 1 | 1 |  |  |  | 1005 | 100 м2 | 100 м2 | 100 | [6 empty] | 40523305 | 2 | Общестроительные работы | 41 | Озеленение. Защитные лесонасаждения | 1 | 47001 | Озеленение. Защитные лесонасаждения | ФЕР-47 |  |  |  | 0 | 2307.19 | 2040 | 6.55 | 0.85 | 260.64 | 35.08 | 0.07 | 0 | [17 empty] | 0 | 0 | 0 |  |  |  |  | 103 | 72 |  |  |  |  | 1 |  | -1581925232 | 2 | 1 | 2 | 0 | 0 | 0 | 8636.04 | 8636.04 | 0 | 0 |  | 0 | 3 | 0 |  | 0 | 1 | 0 | 0 | 0 | 0 |  |  |  | Пр/812-041.0-1 | Пр/774-041.0 | Озеленение. Защитные лесонасаждения | Озеленение. Защитные лесонасаждения | 0
17 | 1 | 118 | 117 | 18 | 47-01-046-6 | Посев газонов партерных, мавританских и обыкновенных вручную | 100 м2 | 0.25 | 0 | 0.25 |  |  |  | 1708.42 | 274.15 | 1049.68 | 230.5 | 384.59 | 0 | 1.4975 | 0.685 | 0 | 633.54 | 442.86 |  | 40777027 | 695.65 | 321.58 | 326.75 | 28.36 | 47.32 | 0 | 5.99 | 2.74 | 0 | 695.65 | 321.58 | 326.75 | 28.36 | 47.32 | 0 | 5.99 | 2.74 | 0 | 103 | 72 | 1 | 1 |  |  | 1 | 32.51 | 12.85 | 3.41 |  |  |  |  | 0 | 1 | ТЕР Чувашская республика (редакция 2014), 47-01-046-6, Приказ Минстроя России от 05.05.2015 № 337/пр |  |  | 47001 | 0 | 47-01-046-6 | 1 | 2 | 0 | 32.51 | 1 | 1 | 1 | 1 | 1 |  | 103 | 72 |  |  |  | 0 | 0 | 0 | [5 empty] | 0 |  | 0 | 1708.42 | 1096.5878 | 4198.7375 | 921.9836 | 1538.3732 | 0 | 5.99 | 2.74 | 0 | 633.5427 | 442.8648 | [13 empty] | 0 | 0 | 1 | 1 |  |  |  | 1005 | 100 м2 | 100 м2 | 100 | [6 empty] | 40523305 | 2 | Общестроительные работы | 41 | Озеленение. Защитные лесонасаждения | 1 | 47001 | Озеленение. Защитные лесонасаждения | ФЕР-47 |  |  |  | 0 | 695.65 | 321.58 | 326.75 | 28.36 | 47.32 | 5.99 | 2.74 | 0 | [17 empty] | 0 | 0 | 0 |  |  |  |  | 103 | 72 |  |  |  |  | 1 |  | 386218942 | 2 | 1 | 2 | 0 | 0 | 0 | 2784.82 | 2784.82 | 0 | 0 |  | 0 | 3 | 0 |  | 0 | 1 | 0 | 0 | 0 | 0 |  |  |  | Пр/812-041.0-1 | Пр/774-041.0 | Озеленение. Защитные лесонасаждения | Озеленение. Защитные лесонасаждения | 0
18 | 1 | 118 |  | 18,1 | 414-0340 | Газон УНИВЕРСАЛЬНЫЙ-АЛЬТЕРНАТИВНЫЙ | кг | 20 | 80 | 80 |  |  |  | 5246.28 | 5246.28 | 0 | 0 | 0 | 0 | 0 | 0 | 0 | 0 | 0 |  | 40777027 | 37.42 | 37.42 | 0 | 0 | 0 | 0 | 0 | 0 | 0 | 37.42 | 37.42 | 0 | 0 | 0 | 0 | 0 | 0 | 0 | 103 | 72 | 1 | 1 |  |  | 1 | 1 | 1 | 7.01 |  |  |  |  | 3 | 1 | ТССЦ Чувашская республика (редакция 2014), 414-0340, Приказ Минстроя России от 05.05.2015 № 337/пр |  |  | 47001 | 0 | 414-0340 | 1 | 2 | 0 | 1 | 1 | 1 | 1 | 1 | 1 |  | 103 | 72 |  |  |  | 0 | 0 | 0 | [5 empty] | 0 |  | 0 | 5246.28 | 262.3142 | 0 | 0 | 0 | 0 | 0 | 0 | 0 | 0 | 0 | [13 empty] | 0 | 0 | 1 | 1 |  |  |  | 1009 | кг | кг | 1 | [6 empty] | 40523305 | 2 | Общестроительные работы | 41 | Озеленение. Защитные лесонасаждения | 1 | 47001 | Озеленение. Защитные лесонасаждения | ФЕР-47 |  |  |  | 0 | 37.42 | 37.42 | 0 | 0 | 0 | 0 | 0 | [18 empty] | 0 | 0 | 0 |  |  |  |  | 103 | 72 |  |  |  |  | 1 |  | 555801457 | 2 | 1 | 2 | 0 | 0 | 0 | 5246.28 | 5246.28 | 0 | 0 |  | 0 | 3 | 0 |  | 0 | 1 | 0 | 0 | 0 | 0 |  |  |  | Пр/812-041.0-1 | Пр/774-041.0 | Озеленение. Защитные лесонасаждения | Озеленение. Защитные лесонасаждения | 0
4 | 1 |  | 62 |  | Новый раздел | Материалы |  | 0 |  | 0 | [7 empty] | 0 |  |  | 0 | [53 empty] | 0 | [11 empty] | 0
52 | 1 | 4 | 47 | 0 | Новый раздел | Материалы | [7 empty] | 439824.36 | 439824.36 | 0 | 0 | 0 | 0 | 0 | 0 | 0 | 0 | 0 | 0 | 0 | 439824.36 | 439824.36 | 0 | 0 | 0 | 0 | 0 | 0 | 0 | 0 | 0 | 0 | 0 | 0 | 0 | 0 | 439824.36 | 439824.36 | 0 | 0 | 439824.36 | 439824.36 | 0 | 439824.36 | 0 | 0 | 0 | 0 | 0 | 0 | 0 | 0 | 0 | 0 | 0 | 0 | 0 | 0 | 0 | 0 | 0 | 0 | 0 | 0 | 0 | 0 | 0 | 0 | 0 | 0 | 0 | 439824.36 | 439824.36 | 0 | 0 | 439824.36 | 439824.36 | 0 | 439824.36 | 0 | 0 | 0 | 0 | 0 | 0 | 0 | 0 | 0 | 0 | 0 | 0 | 0 | 0 | 0 | 0 | 0 | 0 | 0 | 0 | 0 | 0 | 0 | 0 | 0 | 0 | 0 | 0 | 0 | 0 | 0 | 0 | 0 | 0 | 0 | 0 | 0 | 0 | 0 | 0 | 0 | 0 | 0 | 0 | 0 | 0 | 0 | 0 | 0 | 0 | 0 | 0 | 0 | 0 | 0 | 0 | 0 | 0 | 0 | 0 | 0 | 0 | 0 | 0 | 0 | 0 | 0 | 0 | 0 | 0 | 0 | 0 | 0 | 0 | 0 | 0 | 0 | 0 | 0 | 0 | 0 | 0 | 0 | 0 | 0 | 0 | 0 | 0 | 0 | 0 | 0 | 0 | 0 | 0 | 0 | 0 | 0 | 0 | 0 | 0 | 0 | 0 | 0 | 0 | 0 | 0 | 0 | 0 | 0 | 0 | 0 | 0 | 0 | 0 | 0 | 0 | 0 | 0 | 0 | 0
17 | 1 |  |  | 19 | Материал Подрядчика | Кабель АПвБШп(г) 4х240 | м | 231 | 0 | 231 |  |  |  | 333561.69 | 333561.69 | 0 | 0 | 0 | 0 | 0 | 0 | 0 | 0 | 0 |  | 40777027 | 1443.99 | 1443.99 | 0 | 0 | 0 | 0 | 0 | 0 | 0 | 1443.99 | 1443.99 | 0 | 0 | 0 | 0 | 0 | 0 | 0 | 0 | 0 | 1 | 1 |  |  | 1 | 1 | 1 | 1 |  |  |  |  | 3 | 1 |  |  |  | 1100 | 0 |  | 0 | 8 | 0 | 1 | 1 | 1 | 1 | 1 | 1 |  | 0 | 0 |  |  |  | 0 | 0 | 0 | [5 empty] | 0 |  | 0 | 333561.69 | 1443.99 | 0 | 0 | 0 | 0 | 0 | 0 | 0 | 0 | 0 | [13 empty] | 0 | 0 | 1 | 1 |  |  |  | 1003 | м | м | 1 | [6 empty] | 40523445 | 8 | Материалы строительные | 0 |  | 1 | 1100 | Материалы, изделия и конструкции | материалы (03) |  |  |  | 0 | 1443.99 | 1443.99 | 0 | 0 | 0 | 0 | 0 | 0 | 5 |  |  | 1 | 18 |  | 1732.79 | [10 empty] | 0 | 0 | 0 |  |  |  |  | 0 | 0 |  | [1 732,79 / 1,2] |  |  | 1 |  | -101328582 | 2 | 3 | -2 | 0 | 0 | 0 | 333561.69 | 333561.69 | 0 | 0 |  | 1 | 1 | 0 |  | 0 | 1 | 0 | 0 | 0 | 0 | 0 | 0 | [5 empty] | 0
17 | 1 |  |  | 20 | Материал Подрядчика | Муфта термоусаживаемая концевая внутренней установки для бронированного кабеля с наконечниками со срывными болтами(сечение жил 4*150-240), с поясной манжетой и проводом заземления с наконечником | шт. | 4 | 0 | 4 |  |  |  | 8045.84 | 8045.84 | 0 | 0 | 0 | 0 | 0 | 0 | 0 | 0 | 0 |  | 40777027 | 2011.46 | 2011.46 | 0 | 0 | 0 | 0 | 0 | 0 | 0 | 2011.46 | 2011.46 | 0 | 0 | 0 | 0 | 0 | 0 | 0 | 0 | 0 | 1 | 1 |  |  | 1 | 1 | 1 | 1 |  |  |  |  | 3 | 1 |  |  |  | 1100 | 0 |  | 0 | 8 | 0 | 1 | 1 | 1 | 1 | 1 | 1 |  | 0 | 0 |  |  |  | 0 | 0 | 0 | [5 empty] | 0 |  | 0 | 8045.84 | 2011.46 | 0 | 0 | 0 | 0 | 0 | 0 | 0 | 0 | 0 | [13 empty] | 0 | 0 | 1 | 1 |  |  |  | 1010 | шт. | шт. | 1 | [6 empty] | 40523445 | 8 | Материалы строительные | 0 |  | 1 | 1100 | Материалы, изделия и конструкции | материалы (03) |  |  |  | 0 | 2011.46 | 2011.46 | 0 | 0 | 0 | 0 | 0 | 0 | 5 |  |  | 1 | 18 |  | 2413.75 | [10 empty] | 0 | 0 | 0 |  |  |  |  | 0 | 0 |  | [2 413,75 / 1,2] |  |  | 1 |  | -1374995122 | 2 | 3 | -2 | 0 | 0 | 0 | 8045.84 | 8045.84 | 0 | 0 |  | 1 | 1 | 0 |  | 0 | 1 | 0 | 0 | 0 | 0 | 0 | 0 | [5 empty] | 0
17 | 1 |  |  | 21 | Материал Подрядчика | Полиэтиленовая труба ПЭ диам. 160мм с толщиной стенки 9,5 мм | м | 16 | 0 | 16 |  |  |  | 11333.28 | 11333.28 | 0 | 0 | 0 | 0 | 0 | 0 | 0 | 0 | 0 |  | 40777027 | 708.33 | 708.33 | 0 | 0 | 0 | 0 | 0 | 0 | 0 | 708.33 | 708.33 | 0 | 0 | 0 | 0 | 0 | 0 | 0 | 0 | 0 | 1 | 1 |  |  | 1 | 1 | 1 | 1 |  |  |  |  | 3 | 1 |  |  |  | 1100 | 0 |  | 0 | 8 | 0 | 1 | 1 | 1 | 1 | 1 | 1 |  | 0 | 0 |  |  |  | 0 | 0 | 0 | [5 empty] | 0 |  | 0 | 11333.28 | 708.33 | 0 | 0 | 0 | 0 | 0 | 0 | 0 | 0 | 0 | [13 empty] | 0 | 0 | 1 | 1 |  |  |  | 1003 | м | м | 1 | [6 empty] | 40523445 | 8 | Материалы строительные | 0 |  | 1 | 1100 | Материалы, изделия и конструкции | материалы (03) |  |  |  | 0 | 708.33 | 708.33 | 0 | 0 | 0 | 0 | 0 | 0 | 5 |  |  | 1 | 18 |  | 850 | [10 empty] | 0 | 0 | 0 |  |  |  |  | 0 | 0 |  | [850 / 1,2] |  |  | 1 |  | 29718227 | 2 | 3 | -2 | 0 | 0 | 0 | 11333.28 | 11333.28 | 0 | 0 |  | 1 | 1 | 0 |  | 0 | 1 | 0 | 0 | 0 | 0 | 0 | 0 | [5 empty] | 0
17 | 1 |  |  | 22 | Материал Подрядчика | Полиэтиленовая труба ПЭ диам. 160мм с толщиной стенки 11,8 мм | м | 78 | 0 | 78 |  |  |  | 65974.74 | 65974.74 | 0 | 0 | 0 | 0 | 0 | 0 | 0 | 0 | 0 |  | 40777027 | 845.83 | 845.83 | 0 | 0 | 0 | 0 | 0 | 0 | 0 | 845.83 | 845.83 | 0 | 0 | 0 | 0 | 0 | 0 | 0 | 0 | 0 | 1 | 1 |  |  | 1 | 1 | 1 | 1 |  |  |  |  | 3 | 1 |  |  |  | 1100 | 0 |  | 0 | 8 | 0 | 1 | 1 | 1 | 1 | 1 | 1 |  | 0 | 0 |  |  |  | 0 | 0 | 0 | [5 empty] | 0 |  | 0 | 65974.74 | 845.83 | 0 | 0 | 0 | 0 | 0 | 0 | 0 | 0 | 0 | [13 empty] | 0 | 0 | 1 | 1 |  |  |  | 1003 | м | м | 1 | [6 empty] | 40523445 | 8 | Материалы строительные | 0 |  | 1 | 1100 | Материалы, изделия и конструкции | материалы (03) |  |  |  | 0 | 845.83 | 845.83 | 0 | 0 | 0 | 0 | 0 | 0 | 5 |  |  | 1 | 18 |  | 1015 | [10 empty] | 0 | 0 | 0 |  |  |  |  | 0 | 0 |  | [1 015 / 1,2] |  |  | 1 |  | -1071045737 | 2 | 3 | -2 | 0 | 0 | 0 | 65974.74 | 65974.74 | 0 | 0 |  | 1 | 1 | 0 |  | 0 | 1 | 0 | 0 | 0 | 0 | 0 | 0 | [5 empty] | 0
17 | 1 |  |  | 23 | Материал Подрядчика | Асбестоцементная (хризотилцементная) безнапорная труба Dy= 150 мм | м | 4 | 0 | 4 |  |  |  | 950 | 950 | 0 | 0 | 0 | 0 | 0 | 0 | 0 | 0 | 0 |  | 40777027 | 237.5 | 237.5 | 0 | 0 | 0 | 0 | 0 | 0 | 0 | 237.5 | 237.5 | 0 | 0 | 0 | 0 | 0 | 0 | 0 | 0 | 0 | 1 | 1 |  |  | 1 | 1 | 1 | 1 |  |  |  |  | 3 | 1 |  |  |  | 1100 | 0 |  | 0 | 8 | 0 | 1 | 1 | 1 | 1 | 1 | 1 |  | 0 | 0 |  |  |  | 0 | 0 | 0 | [5 empty] | 0 |  | 0 | 950 | 237.5 | 0 | 0 | 0 | 0 | 0 | 0 | 0 | 0 | 0 | [13 empty] | 0 | 0 | 1 | 1 |  |  |  | 1003 | м | м | 1 | [6 empty] | 40523445 | 8 | Материалы строительные | 0 |  | 1 | 1100 | Материалы, изделия и конструкции | материалы (03) |  |  |  | 0 | 237.5 | 237.5 | 0 | 0 | 0 | 0 | 0 | 0 | 5 |  |  | 1 | 18 |  | 285 | [10 empty] | 0 | 0 | 0 |  |  |  |  | 0 | 0 |  | [285 / 1,2] |  |  | 1 |  | -1717584841 | 2 | 3 | -2 | 0 | 0 | 0 | 950 | 950 | 0 | 0 |  | 1 | 1 | 0 |  | 0 | 1 | 0 | 0 | 0 | 0 | 0 | 0 | [5 empty] | 0
17 | 1 |  |  | 24 | Материал Подрядчика | Песок | куб.м | 4.5 | 0 | 4.5 |  |  |  | 2302.52 | 2302.52 | 0 | 0 | 0 | 0 | 0 | 0 | 0 | 0 | 0 |  | 40777027 | 511.67 | 511.67 | 0 | 0 | 0 | 0 | 0 | 0 | 0 | 511.67 | 511.67 | 0 | 0 | 0 | 0 | 0 | 0 | 0 | 0 | 0 | 1 | 1 |  |  | 1 | 1 | 1 | 1 |  |  |  |  | 3 | 1 |  |  |  | 1100 | 0 |  | 0 | 8 | 0 | 1 | 1 | 1 | 1 | 1 | 1 |  | 0 | 0 |  |  |  | 0 | 0 | 0 | [5 empty] | 0 |  | 0 | 2302.52 | 511.67 | 0 | 0 | 0 | 0 | 0 | 0 | 0 | 0 | 0 | [13 empty] | 0 | 0 | 1 | 1 |  |  |  | 1013 | куб.м | куб.м | 1 | [6 empty] | 40523445 | 8 | Материалы строительные | 0 |  | 1 | 1100 | Материалы, изделия и конструкции | материалы (03) |  |  |  | 0 | 511.67 | 511.67 | 0 | 0 | 0 | 0 | 0 | 0 | 5 |  |  | 1 | 18 |  | 614 | [10 empty] | 0 | 0 | 0 |  |  |  |  | 0 | 0 |  | [614 / 1,2] |  |  | 1 |  | 303895422 | 2 | 3 | -2 | 0 | 0 | 0 | 2302.52 | 2302.52 | 0 | 0 |  | 1 | 1 | 0 |  | 0 | 1 | 0 | 0 | 0 | 0 | 0 | 0 | [5 empty] | 0
17 | 1 |  |  | 25 | Материал Подрядчика | Кирпич керамический одинарный | шт. | 457 | 0 | 457 |  |  |  | 6663.06 | 6663.06 | 0 | 0 | 0 | 0 | 0 | 0 | 0 | 0 | 0 |  | 40777027 | 14.58 | 14.58 | 0 | 0 | 0 | 0 | 0 | 0 | 0 | 14.58 | 14.58 | 0 | 0 | 0 | 0 | 0 | 0 | 0 | 0 | 0 | 1 | 1 |  |  | 1 | 1 | 1 | 1 |  |  |  |  | 3 | 1 |  |  |  | 1100 | 0 |  | 0 | 8 | 0 | 1 | 1 | 1 | 1 | 1 | 1 |  | 0 | 0 |  |  |  | 0 | 0 | 0 | [5 empty] | 0 |  | 0 | 6663.06 | 14.58 | 0 | 0 | 0 | 0 | 0 | 0 | 0 | 0 | 0 | [13 empty] | 0 | 0 | 1 | 1 |  |  |  | 1010 | шт. | шт. | 1 | [6 empty] | 40523445 | 8 | Материалы строительные | 0 |  | 1 | 1100 | Материалы, изделия и конструкции | материалы (03) |  |  |  | 0 | 14.58 | 14.58 | 0 | 0 | 0 | 0 | 0 | 0 | 5 |  |  | 1 | 18 |  | 17.5 | [10 empty] | 0 | 0 | 0 |  |  |  |  | 0 | 0 |  | [17,5 / 1,2] |  |  | 1 |  | -2111312899 | 2 | 3 | -2 | 0 | 0 | 0 | 6663.06 | 6663.06 | 0 | 0 |  | 1 | 1 | 0 |  | 0 | 1 | 0 | 0 | 0 | 0 | 0 | 0 | [5 empty] | 0
17 | 1 |  |  | 26 | Материал Подрядчика | Муфта соединительная для полиэтиленовой трубы диам.160 мм | шт. | 8 | 0 | 8 |  |  |  | 1666.64 | 1666.64 | 0 | 0 | 0 | 0 | 0 | 0 | 0 | 0 | 0 |  | 40777027 | 208.33 | 208.33 | 0 | 0 | 0 | 0 | 0 | 0 | 0 | 208.33 | 208.33 | 0 | 0 | 0 | 0 | 0 | 0 | 0 | 0 | 0 | 1 | 1 |  |  | 1 | 1 | 1 | 1 |  |  |  |  | 3 | 1 |  |  |  | 1100 | 0 |  | 0 | 8 | 0 | 1 | 1 | 1 | 1 | 1 | 1 |  | 0 | 0 |  |  |  | 0 | 0 | 0 | [5 empty] | 0 |  | 0 | 1666.64 | 208.33 | 0 | 0 | 0 | 0 | 0 | 0 | 0 | 0 | 0 | [13 empty] | 0 | 0 | 1 | 1 |  |  |  | 1010 | шт. | шт. | 1 | [6 empty] | 40523445 | 8 | Материалы строительные | 0 |  | 1 | 1100 | Материалы, изделия и конструкции | материалы (03) |  |  |  | 0 | 208.33 | 208.33 | 0 | 0 | 0 | 0 | 0 | 0 | 5 |  |  | 1 | 18 |  | 250 | [10 empty] | 0 | 0 | 0 |  |  |  |  | 0 | 0 |  | [250 / 1,2] |  |  | 1 |  | 93968126 | 2 | 3 | -2 | 0 | 0 | 0 | 1666.64 | 1666.64 | 0 | 0 |  | 1 | 1 | 0 |  | 0 | 1 | 0 | 0 | 0 | 0 | 0 | 0 | [5 empty] | 0
17 | 1 |  |  | 27 | Материал Подрядчика | Уплотнитель кабельных проходов термоусаживаемый | шт. | 24 | 0 | 24 |  |  |  | 8659.92 | 8659.92 | 0 | 0 | 0 | 0 | 0 | 0 | 0 | 0 | 0 |  | 40777027 | 360.83 | 360.83 | 0 | 0 | 0 | 0 | 0 | 0 | 0 | 360.83 | 360.83 | 0 | 0 | 0 | 0 | 0 | 0 | 0 | 0 | 0 | 1 | 1 |  |  | 1 | 1 | 1 | 1 |  |  |  |  | 3 | 1 |  |  |  | 1100 | 0 |  | 0 | 8 | 0 | 1 | 1 | 1 | 1 | 1 | 1 |  | 0 | 0 |  |  |  | 0 | 0 | 0 | [5 empty] | 0 |  | 0 | 8659.92 | 360.83 | 0 | 0 | 0 | 0 | 0 | 0 | 0 | 0 | 0 | [13 empty] | 0 | 0 | 1 | 1 |  |  |  | 1010 | шт. | шт. | 1 | [6 empty] | 40523445 | 8 | Материалы строительные | 0 |  | 1 | 1100 | Материалы, изделия и конструкции | материалы (03) |  |  |  | 0 | 360.83 | 360.83 | 0 | 0 | 0 | 0 | 0 | 0 | 5 |  |  | 1 | 18 |  | 433 | [10 empty] | 0 | 0 | 0 |  |  |  |  | 0 | 0 |  | [433 / 1,2] |  |  | 1 |  | -706445317 | 2 | 3 | -2 | 0 | 0 | 0 | 8659.92 | 8659.92 | 0 | 0 |  | 1 | 1 | 0 |  | 0 | 1 | 0 | 0 | 0 | 0 | 0 | 0 | [5 empty] | 0
17 | 1 |  |  | 28 | Материал Подрядчика | Металлоконструкции разные для монтажа | т | 0.01 | 0 | 0.01 |  |  |  | 666.67 | 666.67 | 0 | 0 | 0 | 0 | 0 | 0 | 0 | 0 | 0 |  | 40777027 | 66666.67 | 66666.67 | 0 | 0 | 0 | 0 | 0 | 0 | 0 | 66666.67 | 66666.67 | 0 | 0 | 0 | 0 | 0 | 0 | 0 | 0 | 0 | 1 | 1 |  |  | 1 | 1 | 1 | 1 |  |  |  |  | 3 | 1 |  |  |  | 1100 | 0 |  | 0 | 8 | 0 | 1 | 1 | 1 | 1 | 1 | 1 |  | 0 | 0 |  |  |  | 0 | 0 | 0 | [5 empty] | 0 |  | 0 | 666.67 | 66666.67 | 0 | 0 | 0 | 0 | 0 | 0 | 0 | 0 | 0 | [13 empty] | 0 | 0 | 1 | 1 |  |  |  | 1009 | т | т | 1000 | [6 empty] | 40523445 | 8 | Материалы строительные | 0 |  | 1 | 1100 | Материалы, изделия и конструкции | материалы (03) |  |  |  | 0 | 66666.67 | 66666.67 | 0 | 0 | 0 | 0 | 0 | 0 | 5 |  |  | 1 | 18 |  | 80000 | [10 empty] | 0 | 0 | 0 |  |  |  |  | 0 | 0 |  | [80 000 / 1,2] |  |  | 1 |  | -1045305699 | 2 | 3 | -2 | 0 | 0 | 0 | 666.67 | 666.67 | 0 | 0 |  | 1 | 1 | 0 |  | 0 | 1 | 0 | 0 | 0 | 0 | 0 | 0 | [5 empty] | 0
51 | 1 | 4 | 47 |  | Новый раздел | Материалы | 0 | [6 empty] | 439824.36 | 439824.36 | 0 | 0 | 0 | 0 | 0 | 0 | 0 | 0 | 0 |  |  | 439824.36 | 439824.36 | 0 | 0 | 0 | 0 | 0 | 0 | 0 | 0 | 0 |  |  | 0 | 0 | 0 | 439824.36 | 439824.36 | 0 | 0 | 439824.36 | 439824.36 | 0 | 439824.36 | 0 | 0 | 0 | 0 | 0 | [19 empty] | 0 | 0 | 0 | 439824.36 | 439824.36 | 0 | 0 | 439824.36 | 439824.36 | 0 | 439824.36 | 0 | 0 | 0 | 0 | 0 | [114 empty] | 0
50 | 0 | 0 | 1 | 201 | 439824.36 | ПЗ | Прямые затраты |  |  | 201 | 1 | 3 |  | 2 | [7 empty] | 439824.36 | 1 | 439824.36
50 | 0 | 0 | 1 | 202 | 439824.36 | СтМатОб | Стоимость материальных ресурсов (всего) |  |  | 202 | 2 | 3 |  | 2 | [7 empty] | 439824.36 | 1 | 439824.36
50 | 0 | 0 | 1 | 222 | 0 | СтМатОбЗак | Стоимость материалов и оборудования заказчика |  |  | 222 | 3 | 3 |  | 2 | [7 empty] | 0 | 1 | 0
50 | 0 | 0 | 1 | 225 | 439824.36 | СтМатОбПод | Стоимость материалов и оборудования подрядчика |  |  | 225 | 4 | 3 |  | 2 | [7 empty] | 439824.36 | 1 | 439824.36
50 | 0 | 0 | 1 | 226 | 439824.36 | СтМат | Стоимость материалов (всего) |  |  | 226 | 5 | 3 |  | 2 | [7 empty] | 439824.36 | 1 | 439824.36
50 | 0 | 0 | 1 | 227 | 0 | СтМатЗак | Стоимость материалов заказчика |  |  | 227 | 6 | 3 |  | 2 | [7 empty] | 0 | 1 | 0
50 | 0 | 0 | 1 | 228 | 439824.36 | СтМатПод | Стоимость материалов подрядчика |  |  | 228 | 7 | 3 |  | 2 | [7 empty] | 439824.36 | 1 | 439824.36
50 | 0 | 0 | 1 | 216 | 0 | Оборуд | Стоимость оборудования (всего) |  |  | 216 | 8 | 3 |  | 2 | [7 empty] | 0 | 1 | 0
50 | 0 | 0 | 1 | 223 | 0 | ОборудЗак | Стоимость оборудования заказчика |  |  | 223 | 9 | 3 |  | 2 | [7 empty] | 0 | 1 | 0
50 | 0 | 0 | 1 | 229 | 0 | ОборудПод | Стоимость оборудования подрядчика |  |  | 229 | 10 | 3 |  | 2 | [7 empty] | 0 | 1 | 0
50 | 0 | 0 | 1 | 203 | 0 | ЭММ | Эксплуатация машин |  |  | 203 | 11 | 3 |  | 2 | [7 empty] | 0 | 1 | 0
50 | 0 | 0 | 1 | 231 | 0 | ЭММсНРиСП | Эксплуатация машин по ТСН-2001.16 |  |  | 231 | 12 | 3 |  | 2 | [7 empty] | 0 | 1 | 0
50 | 0 | 0 | 1 | 204 | 0 | ЗПМ | ЗП машинистов |  |  | 204 | 13 | 3 |  | 2 | [7 empty] | 0 | 1 | 0
50 | 0 | 0 | 1 | 205 | 0 | ОЗП | Основная ЗП рабочих |  |  | 205 | 14 | 3 |  | 2 | [7 empty] | 0 | 1 | 0
50 | 0 | 0 | 1 | 232 | 0 | ОЗПсНРиСП | Основная ЗП рабочих по ТСН-2001.16 |  |  | 232 | 15 | 3 |  | 2 | [7 empty] | 0 | 1 | 0
50 | 0 | 0 | 1 | 214 | 439824.36 | Строит | Строительные работы с НР и СП |  |  | 214 | 16 | 3 |  | 2 | [7 empty] | 439824.36 | 1 | 439824.36
50 | 0 | 0 | 1 | 215 | 0 | Монтаж | Монтажные работы с НР и СП |  |  | 215 | 17 | 3 |  | 2 | [7 empty] | 0 | 1 | 0
50 | 0 | 0 | 1 | 217 | 0 | Прочие | Прочие работы с НР и СП |  |  | 217 | 18 | 3 |  | 2 | [7 empty] | 0 | 1 | 0
50 | 0 | 0 | 1 | 230 | 0 | ПрочиеЗатр | Прочие затраты по ТСН-2001.16 |  |  | 230 | 19 | 3 |  | 2 | [7 empty] | 0 | 1 | 0
50 | 0 | 0 | 1 | 206 | 0 | ВозврМат | Возврат материалов |  |  | 206 | 20 | 3 |  | 2 | [7 empty] | 0 | 1 | 0
50 | 0 | 0 | 1 | 207 | 0 | ТрудСтр | Трудозатраты строителей |  |  | 207 | 21 | 3 |  | -1 | [7 empty] | 0 | 1 | 0
50 | 0 | 0 | 1 | 208 | 0 | ТрудМаш | Трудозатраты машинистов |  |  | 208 | 22 | 3 |  | -1 | [7 empty] | 0 | 1 | 0
50 | 0 | 0 | 1 | 209 | 0 | ТранспМат | Транспорт материалов |  |  | 209 | 23 | 3 |  | 2 | [7 empty] | 0 | 1 | 0
50 | 0 | 0 | 1 | 233 | 0 | Перевозка | Перевозка грузов |  |  | 233 | 24 | 3 |  | 2 | [7 empty] | 0 | 1 | 0
50 | 0 | 0 | 1 | 210 | 0 | НР | Накладные расходы |  |  | 210 | 25 | 3 |  | 2 | [7 empty] | 0 | 1 | 0
50 | 0 | 0 | 1 | 211 | 0 | СмПриб | Сметная прибыль |  |  | 211 | 26 | 3 |  | 2 | [7 empty] | 0 | 1 | 0
50 | 0 | 0 | 1 | 224 | 439824.36 | Всего | Всего с НР и СП |  |  | 224 | 27 | 3 |  | 2 | [7 empty] | 439824.36 | 1 | 439824.36
50 | 1 | 0 | 2 | 0 | 0 | З | ОЗП |  |  | 212 | 28 | 0 |  | 2 | [7 empty] | 0 | 1 | 0
50 | 1 | 0 | 2 | 0 | 0 | Э | ЭММ, в т.ч. ЗПМ |  |  | 212 | 29 | 0 |  | 2 | [7 empty] | 0 | 1 | 0
50 | 1 | 0 | 2 | 0 | 439824.36 | М | Стоимость материалов |  |  | 212 | 30 | 0 |  | 2 | [7 empty] | 439824.36 | 1 | 439824.36
50 | 1 | 0 | 2 | 0 | 0 | Н | НР |  |  | 212 | 31 | 0 |  | 2 | [7 empty] | 0 | 1 | 0
50 | 1 | 0 | 2 | 0 | 0 | С | СП |  |  | 212 | 32 | 0 |  | 2 | [7 empty] | 0 | 1 | 0
50 | 1 | 0 | 2 | 0 | 439824.36 | В | Всего |  |  | 212 | 33 | 0 |  | 2 | [7 empty] | 439824.36 | 1 | 439824.36
50 | 1 | 0 | 2 | 0 | 87964.87 | НДС | НДС 20% |  |  | 212 | 34 | 0 |  | 2 | [7 empty] | 87964.87 | 1 | 87964.87
50 | 1 | 0 | 2 | 213 | 527789.23 | И | Итого с НДС |  |  | 212 | 35 | 0 |  | 2 | [7 empty] | 527789.23 | 1 | 527789.23
51 | 1 | 3 | 20 |  |  | Новая локальная смета | 0 | [6 empty] | 746172.66 | 448124.29 | 232787.4 | 24739.69 | 65260.97 | 0 | 224.8307 | 63.6242 | 0 | 90922.75 | 43595.49 |  |  | 306348.3 | 8299.93 | 232787.4 | 24739.69 | 65260.97 | 0 | 224.8307 | 63.6242 | 0 | 90922.75 | 43595.49 |  |  | 0 | 0 | 0 | 880690.9 | 764972.92 | 115717.98 | 0 | 448124.29 | 448124.29 | 0 | 448124.29 | 0 | 0 | 0 | 0 | 0 | [19 empty] | 0 | 0 | 0 | 440866.54 | 325148.56 | 115717.98 | 0 | 8299.93 | 8299.93 | 0 | 8299.93 | 0 | 0 | 0 | 0 | 0 | [114 empty] | 0
50 | 0 | 0 | 1 | 201 | 746172.66 | ПЗ | Прямые затраты |  |  | 201 | 3 | 3 |  | 2 | [7 empty] | 746172.66 | 1 | 746172.66
50 | 0 | 0 | 1 | 202 | 448124.29 | СтМатОб | Стоимость материальных ресурсов (всего) |  |  | 202 | 4 | 3 |  | 2 | [7 empty] | 448124.29 | 1 | 448124.29
50 | 0 | 0 | 1 | 222 | 0 | СтМатОбЗак | Стоимость материалов и оборудования заказчика |  |  | 222 | 5 | 3 |  | 2 | [7 empty] | 0 | 1 | 0
50 | 0 | 0 | 1 | 225 | 448124.29 | СтМатОбПод | Стоимость материалов и оборудования подрядчика |  |  | 225 | 6 | 3 |  | 2 | [7 empty] | 448124.29 | 1 | 448124.29
50 | 0 | 0 | 1 | 226 | 448124.29 | СтМат | Стоимость материалов (всего) |  |  | 226 | 7 | 3 |  | 2 | [7 empty] | 448124.29 | 1 | 448124.29
50 | 0 | 0 | 1 | 227 | 0 | СтМатЗак | Стоимость материалов заказчика |  |  | 227 | 8 | 3 |  | 2 | [7 empty] | 0 | 1 | 0
50 | 0 | 0 | 1 | 228 | 448124.29 | СтМатПод | Стоимость материалов подрядчика |  |  | 228 | 9 | 3 |  | 2 | [7 empty] | 448124.29 | 1 | 448124.29
50 | 0 | 0 | 1 | 216 | 0 | Оборуд | Стоимость оборудования (всего) |  |  | 216 | 10 | 3 |  | 2 | [7 empty] | 0 | 1 | 0
50 | 0 | 0 | 1 | 223 | 0 | ОборудЗак | Стоимость оборудования заказчика |  |  | 223 | 11 | 3 |  | 2 | [7 empty] | 0 | 1 | 0
50 | 0 | 0 | 1 | 229 | 0 | ОборудПод | Стоимость оборудования подрядчика |  |  | 229 | 12 | 3 |  | 2 | [7 empty] | 0 | 1 | 0
50 | 0 | 0 | 1 | 203 | 232787.4 | ЭММ | Эксплуатация машин |  |  | 203 | 13 | 3 |  | 2 | [7 empty] | 232787.4 | 1 | 232787.4
50 | 0 | 0 | 1 | 231 | 0 | ЭММсНРиСП | Эксплуатация машин по ТСН-2001.16 |  |  | 231 | 14 | 3 |  | 2 | [7 empty] | 0 | 1 | 0
50 | 0 | 0 | 1 | 204 | 24739.69 | ЗПМ | ЗП машинистов |  |  | 204 | 15 | 3 |  | 2 | [7 empty] | 24739.69 | 1 | 24739.69
50 | 0 | 0 | 1 | 205 | 65260.97 | ОЗП | Основная ЗП рабочих |  |  | 205 | 16 | 3 |  | 2 | [7 empty] | 65260.97 | 1 | 65260.97
50 | 0 | 0 | 1 | 232 | 0 | ОЗПсНРиСП | Основная ЗП рабочих по ТСН-2001.16 |  |  | 232 | 17 | 3 |  | 2 | [7 empty] | 0 | 1 | 0
50 | 0 | 0 | 1 | 214 | 764972.92 | Строит | Строительные работы с НР и СП |  |  | 214 | 18 | 3 |  | 2 | [7 empty] | 764972.92 | 1 | 764972.92
50 | 0 | 0 | 1 | 215 | 115717.98 | Монтаж | Монтажные работы с НР и СП |  |  | 215 | 19 | 3 |  | 2 | [7 empty] | 115717.98 | 1 | 115717.98
50 | 0 | 0 | 1 | 217 | 0 | Прочие | Прочие работы с НР и СП |  |  | 217 | 20 | 3 |  | 2 | [7 empty] | 0 | 1 | 0
50 | 0 | 0 | 1 | 230 | 0 | ПрочиеЗатр | Прочие затраты по ТСН-2001.16 |  |  | 230 | 21 | 3 |  | 2 | [7 empty] | 0 | 1 | 0
50 | 0 | 0 | 1 | 206 | 0 | ВозврМат | Возврат материалов |  |  | 206 | 22 | 3 |  | 2 | [7 empty] | 0 | 1 | 0
50 | 0 | 0 | 1 | 207 | 224.8307 | ТрудСтр | Трудозатраты строителей |  |  | 207 | 23 | 3 |  | -1 | [7 empty] | 224.8307 | 1 | 224.8307
50 | 0 | 0 | 1 | 208 | 63.6242 | ТрудМаш | Трудозатраты машинистов |  |  | 208 | 24 | 3 |  | -1 | [7 empty] | 63.6242 | 1 | 63.6242
50 | 0 | 0 | 1 | 209 | 0 | ТранспМат | Транспорт материалов |  |  | 209 | 25 | 3 |  | 2 | [7 empty] | 0 | 1 | 0
50 | 0 | 0 | 1 | 233 | 0 | Перевозка | Перевозка грузов |  |  | 233 | 26 | 3 |  | 2 | [7 empty] | 0 | 1 | 0
50 | 0 | 0 | 1 | 210 | 90922.75 | НР | Накладные расходы |  |  | 210 | 27 | 3 |  | 2 | [7 empty] | 90922.75 | 1 | 90922.75
50 | 0 | 0 | 1 | 211 | 43595.49 | СмПриб | Сметная прибыль |  |  | 211 | 28 | 3 |  | 2 | [7 empty] | 43595.49 | 1 | 43595.49
50 | 0 | 0 | 1 | 224 | 880690.9 | Всего | Всего с НР и СП |  |  | 224 | 29 | 3 |  | 2 | [7 empty] | 880690.9 | 1 | 880690.9
50 | 1 | 0 | 2 | 0 | 65260.97 | З | ОЗП |  |  | 212 | 30 | 0 |  | 2 | [7 empty] | 65260.97 | 1 | 65260.97
50 | 1 | 0 | 2 | 0 | 232787.4 | Э | ЭММ, в т.ч. ЗПМ |  |  | 212 | 31 | 0 |  | 2 | [7 empty] | 232787.4 | 1 | 232787.4
50 | 1 | 0 | 2 | 0 | 448124.29 | М | Стоимость материалов |  |  | 212 | 32 | 0 |  | 2 | [7 empty] | 448124.29 | 1 | 448124.29
50 | 1 | 0 | 2 | 0 | 90922.75 | Н | НР |  |  | 212 | 33 | 0 |  | 2 | [7 empty] | 90922.75 | 1 | 90922.75
50 | 1 | 0 | 2 | 0 | 43595.49 | С | СП |  |  | 212 | 34 | 0 |  | 2 | [7 empty] | 43595.49 | 1 | 43595.49
50 | 1 | 0 | 2 | 0 | 880690.9 | В | Всего |  |  | 212 | 35 | 0 |  | 2 | [7 empty] | 880690.9 | 1 | 880690.9
50 | 1 | 0 | 2 | 0 | 176138.18 | НДС | НДС 20% |  |  | 212 | 36 | 0 |  | 2 | [7 empty] | 176138.18 | 1 | 176138.18
50 | 1 | 0 | 2 | 213 | 1056829.08 | И | Итого с НДС |  |  | 212 | 37 | 0 |  | 2 | [7 empty] | 1056829.08 | 1 | 1056829.08
51 | 202 | 1 | 12 |  | Новый объект_(Копия) | Строительство ЛЭП до ВРУ-0,4 кВ многоквартирного жилого дома по адресу: Чувашская Республика, г.Чебоксары, земельный участок с кадастровым номером 21:01:030312:7571 (бульвар Солнечный, поз.37) | 0 | [6 empty] | 746172.66 | 448124.29 | 232787.4 | 24739.69 | 65260.97 | 0 | 224.8307 | 63.6242 | 0 | 90922.75 | 43595.49 | [15 empty] | 0 | 0 | 0 | 880690.9 | 764972.92 | 115717.98 | 0 | 448124.29 | 448124.29 | 0 | 448124.29 | 0 | 0 | 0 | 0 | 0 | [149 empty] | 0
50 | 0 | 0 | 1 | 201 | 746172.66 | ПЗ | Прямые затраты |  |  | 201 | 1 | 3 |  | 2 | [7 empty] | 746172.66 | 1 | 746172.66
50 | 0 | 0 | 1 | 202 | 448124.29 | СтМатОб | Стоимость материальных ресурсов (всего) |  |  | 202 | 2 | 3 |  | 2 | [7 empty] | 448124.29 | 1 | 448124.29
50 | 0 | 0 | 1 | 222 | 0 | СтМатОбЗак | Стоимость материалов и оборудования заказчика |  |  | 222 | 3 | 3 |  | 2 | [7 empty] | 0 | 1 | 0
50 | 0 | 0 | 1 | 225 | 448124.29 | СтМатОбПод | Стоимость материалов и оборудования подрядчика |  |  | 225 | 4 | 3 |  | 2 | [7 empty] | 448124.29 | 1 | 448124.29
50 | 0 | 0 | 1 | 226 | 448124.29 | СтМат | Стоимость материалов (всего) |  |  | 226 | 5 | 3 |  | 2 | [7 empty] | 448124.29 | 1 | 448124.29
50 | 0 | 0 | 1 | 227 | 0 | СтМатЗак | Стоимость материалов заказчика |  |  | 227 | 6 | 3 |  | 2 | [7 empty] | 0 | 1 | 0
50 | 0 | 0 | 1 | 228 | 448124.29 | СтМатПод | Стоимость материалов подрядчика |  |  | 228 | 7 | 3 |  | 2 | [7 empty] | 448124.29 | 1 | 448124.29
50 | 0 | 0 | 1 | 216 | 0 | Оборуд | Стоимость оборудования (всего) |  |  | 216 | 8 | 3 |  | 2 | [7 empty] | 0 | 1 | 0
50 | 0 | 0 | 1 | 223 | 0 | ОборудЗак | Стоимость оборудования заказчика |  |  | 223 | 9 | 3 |  | 2 | [7 empty] | 0 | 1 | 0
50 | 0 | 0 | 1 | 229 | 0 | ОборудПод | Стоимость оборудования подрядчика |  |  | 229 | 10 | 3 |  | 2 | [7 empty] | 0 | 1 | 0
50 | 0 | 0 | 1 | 203 | 232787.4 | ЭММ | Эксплуатация машин |  |  | 203 | 11 | 3 |  | 2 | [7 empty] | 232787.4 | 1 | 232787.4
50 | 0 | 0 | 1 | 231 | 0 | ЭММсНРиСП | Эксплуатация машин по ТСН-2001.16 |  |  | 231 | 12 | 3 |  | 2 | [7 empty] | 0 | 1 | 0
50 | 0 | 0 | 1 | 204 | 24739.69 | ЗПМ | ЗП машинистов |  |  | 204 | 13 | 3 |  | 2 | [7 empty] | 24739.69 | 1 | 24739.69
50 | 0 | 0 | 1 | 205 | 65260.97 | ОЗП | Основная ЗП рабочих |  |  | 205 | 14 | 3 |  | 2 | [7 empty] | 65260.97 | 1 | 65260.97
50 | 0 | 0 | 1 | 232 | 0 | ОЗПсНРиСП | Основная ЗП рабочих по ТСН-2001.16 |  |  | 232 | 15 | 3 |  | 2 | [7 empty] | 0 | 1 | 0
50 | 0 | 0 | 1 | 214 | 764972.92 | Строит | Строительные работы с НР и СП |  |  | 214 | 16 | 3 |  | 2 | [7 empty] | 764972.92 | 1 | 764972.92
50 | 0 | 0 | 1 | 215 | 115717.98 | Монтаж | Монтажные работы с НР и СП |  |  | 215 | 17 | 3 |  | 2 | [7 empty] | 115717.98 | 1 | 115717.98
50 | 0 | 0 | 1 | 217 | 0 | Прочие | Прочие работы с НР и СП |  |  | 217 | 18 | 3 |  | 2 | [7 empty] | 0 | 1 | 0
50 | 0 | 0 | 1 | 230 | 0 | ПрочиеЗатр | Прочие затраты по ТСН-2001.16 |  |  | 230 | 19 | 3 |  | 2 | [7 empty] | 0 | 1 | 0
50 | 0 | 0 | 1 | 206 | 0 | ВозврМат | Возврат материалов |  |  | 206 | 20 | 3 |  | 2 | [7 empty] | 0 | 1 | 0
50 | 0 | 0 | 1 | 207 | 224.8307 | ТрудСтр | Трудозатраты строителей |  |  | 207 | 21 | 3 |  | -1 | [7 empty] | 224.8307 | 1 | 224.8307
50 | 0 | 0 | 1 | 208 | 63.6242 | ТрудМаш | Трудозатраты машинистов |  |  | 208 | 22 | 3 |  | -1 | [7 empty] | 63.6242 | 1 | 63.6242
50 | 0 | 0 | 1 | 209 | 0 | ТранспМат | Транспорт материалов |  |  | 209 | 23 | 3 |  | 2 | [7 empty] | 0 | 1 | 0
50 | 0 | 0 | 1 | 233 | 0 | Перевозка | Перевозка грузов |  |  | 233 | 24 | 3 |  | 2 | [7 empty] | 0 | 1 | 0
50 | 0 | 0 | 1 | 210 | 90922.75 | НР | Накладные расходы |  |  | 210 | 25 | 3 |  | 2 | [7 empty] | 90922.75 | 1 | 90922.75
50 | 0 | 0 | 1 | 211 | 43595.49 | СмПриб | Сметная прибыль |  |  | 211 | 26 | 3 |  | 2 | [7 empty] | 43595.49 | 1 | 43595.49
50 | 0 | 0 | 1 | 224 | 880690.9 | Всего | Всего с НР и СП |  |  | 224 | 27 | 3 |  | 2 | [7 empty] | 880690.9 | 1 | 880690.9
50 | 1 | 0 | 2 | 0 | 65260.97 | З | ОЗП |  |  | 212 | 28 | 0 |  | 2 | [7 empty] | 65260.97 | 1 | 65260.97
50 | 1 | 0 | 2 | 0 | 232787.4 | Э | ЭММ, в т.ч. ЗПМ |  |  | 212 | 29 | 0 |  | 2 | [7 empty] | 232787.4 | 1 | 232787.4
50 | 1 | 0 | 2 | 0 | 448124.29 | М | Стоимость материалов |  |  | 212 | 30 | 0 |  | 2 | [7 empty] | 448124.29 | 1 | 448124.29
50 | 1 | 0 | 2 | 0 | 90922.75 | Н | НР |  |  | 212 | 31 | 0 |  | 2 | [7 empty] | 90922.75 | 1 | 90922.75
50 | 1 | 0 | 2 | 0 | 43595.49 | С | СП |  |  | 212 | 32 | 0 |  | 2 | [7 empty] | 43595.49 | 1 | 43595.49
50 | 1 | 0 | 2 | 0 | 880690.9 | В | Всего |  |  | 212 | 33 | 0 |  | 2 | [7 empty] | 880690.9 | 1 | 880690.9
50 | 1 | 0 | 2 | 0 | 176138.18 | НДС | НДС 20% |  |  | 212 | 34 | 0 |  | 2 | [7 empty] | 176138.18 | 1 | 176138.18
50 | 1 | 0 | 2 | 213 | 1056829.08 | И | Итого с НДС |  |  | 212 | 35 | 0 |  | 2 | [7 empty] | 1056829.08 | 1 | 1056829.08
70 | 1 |  | 1 | СТР_РЕК | СТРОИТЕЛЬСТВО и РЕКОНСТРУКЦИЯ зданий и сооружений всех назначений | 1 | 0 |  | 1 | 0 |  |  | 0 |  | Строительство и реконструкция
70 | 1 |  | 2 | РЕМ_ЖИЛ | КАП. РЕМ. ЖИЛЫХ И ОБЩЕСТВЕННЫХ ЗДАНИЙ | 0 | 0 |  | 1 | 0 |  |  | 0 |  | Капитальный ремонт жилых и общественных зданий
70 | 1 |  | 3 | РЕМ_ПР | КАП. РЕМ. ПРОИЗВОДСТВЕННЫХ ЗД. и СООРУЖЕНИЙ, НАРУЖНЫХ ИНЖЕНЕРНЫХ СЕТЕЙ, УЛИЦ И ДОРОГ МЕСТНОГО ЗНАЧЕНИЯ, ИНЖ,СООРУЖЕНИЙ ( ГИДРОТЕХ,СООРУЖ, МОСТОВ И ПУТЕПРОВОДОВ И Т.П.) | 0 | 0 |  | 1 | 0 |  |  | 0 |  | Капитальный ремонт прозводственных зданий
70 | 1 |  | 4 | Территория | для территории Российской Федерации, не относящейся к районам Крайнего Севера и приравненным к ним местностям | 1 | 0 |  | 2 | 0 |  |  | 0
70 | 1 |  | 5 | МПРКС | для территории Российской Федерации, относящейся к местностям, приравненным к районам Крайнего Севера | 0 | 0 |  | 2 | 0 |  |  | 0
70 | 1 |  | 6 | РКС | для территории Российской Федерации, относящейся к районам Крайнего Севера | 0 | 0 |  | 2 | 0 |  |  | 0
70 | 1 |  | 7 | СЛЖ | При определении сметной стоимости строительства объектов капитального строительства, относящихся к особо опасным и технически сложным. За исключением АЭС. | 0 | 0 | Для сборников ФЕР ( при производстве работ на технически сложных объектах ): · { СЛЖ } - (вкл.) - работа на сложных объектах (к=1,2 к НР) · { СЛЖ } - (выкл.) - работа на обычных объектах | 0 | 0 |  |  | 0 |  | Сложные объекты
70 | 1 |  | 8 | СТНДРТ | При определении сметной стоимости строительства объектов капитального строительства (за исключением АЭС). | 1 | 0 |  | 5 | 0 |  |  | 0
70 | 1 |  | 9 | АЭС_ПНР | При определении сметной стоимости строительства объектов капитального строительства АЭС. Пусконаладочные работы (за исключением технологического оборудования АЭС). | 0 | 0 |  | 5 | 0 |  |  | 0 |  | АЭС
70 | 1 |  | 10 | АЭС_ПНР_ТЕХ | При определении сметной стоимости строительства объектов капитального строительства АЭС. Пусконаладочные работы технологического оборудования АЭС. | 0 | 0 | Для сборника ФЕРм -39 и ФЕРМ-08 ( при работах по контролю сварных соединений) : {мАЭС} - ( вкл.) - при выполнении работ по на АЭС (HР=101%; СП= 68%; {мАЭС} - (выкл.) - при выполнении работ на обычных объектах | 5 | 0 |  |  | 0 |  | АЭС, ПНР технологического оборудования АЭС.
70 | 1 |  | 11 | ОПТ/В | {вкл} - Прокладка МЕЖДУГОРОДНЫХ ВОЛОКОННО-ОПТИЧЕСКИХ ЛИНИЙ (для ФЕРм10, отд. 6 разд.3) {выкл} - Прокладка ГОРОДСКИХ ВОЛОКОННО-ОПТИЧЕСКИХ ЛИНИЙ (для ФЕРм10, отд. 6 разд.3) | 0 | 0 | Для сборников ФЕРм-10 ( волоконно-оптические линии связи ): · {М_ГОР_опт} - ( вкл.) - междугородные сети связи ( НР=120% , СП=70% ) · {М_ГОР_опт} - ( выкл.) - городские сети связи ( НР=100%; СП=65%) | 0 | 0 |  |  | 0 |  | Прокладка междугородных в/опт. кабелей
70 | 1 |  | 12 | АВИ | (вкл) - При работах по ДИСПЕТЧЕРИЗАЦИИ управления движением АВИАТРАНСПОРТОМ {вкл} (монтажные работы ) | 0 | 0 | Для сборников ФЕРм 08;10;11 : · {мАВИА} - (вкл.) - производство монтажных работы по диспетчеризации управления движением авиатранспортном (НР=95%, СП=55%) ; · {мАВИА} - (выкл. ) - при производстве работ на прочих объектах , кром | 0 | 0 |  |  | 0 |  | Диспетчеризация авиатранспорта
70 | 1 |  | 13 | ЗАКР | {вкл} - Обслуживающие и сопутствующие работы в тоннелях при производстве работ ЗАКРЫТЫМ СПОСОБОМ {выкл} - Обслуживающие и сопутствующие работы в тоннелях при производстве работ ОТКРЫТЫМ | 0 | 0 | Для сборника ФЕР -29 ( сопутствующие работы в тоннелях и метро. ): · {ЗАКР} - (вкл.) - при выполнении работ в тоннелях и метро закрытым способом (НР=145% , СП=75%); · {ЗАКР} - (выкл.) - при выполнении работ в тоннелях и метро отк | 0 | 0 |  |  | 0 |  | Производство работ закрытым способом (обслуживающие процессы)
70 | 1 |  | 14 | ГОР | (вкл) - ФЕРм-08, выполнение работ на горнорудных объектах (выкл) - ФЕРм-08, выполнение работ на других объектах | 0 | 0 |  | 0 | 0 |  |  | 0 |  | Выполнение работ на горнорудных объектах
70 | 1 |  | 15 | ОБ_ПР | Объект производственного назначения | 0 | 0 |  | 3 | 0 |  |  | 0
70 | 1 |  | 16 | ОБ_НПР | Объект непроизводственного назначения | 1 | 0 |  | 3 | 0 |  |  | 0
70 | 1 |  | 1 | К_НР_РЕМ | при ремонте жилых и общественных зданий если ( если {РЕМ_ЖИЛ}= [вкл.] | 0.9 | 1 | Для сборников ФЕР и ФЕРмр : · Значение {_МДСрем_НР}= 0,90 - при ремонте зданий жилого и гражданского назначений ( 0,90 к НР) ; · Значение {_МДСрем_НР}= 1,00 - при строительстве и реконструкции объектов всех назначений | 0 | 0 |  |  | 0 |  | п.25
70 | 1 |  | 2 | К_СП_РЕМ | к нормам СП при капитальном ремонте зданий и сооружений всех назначений ( если или {РЕМ_ЖИЛ}=[вкл] , или (РЕМ_ПР}=[вкл] ) | 0.85 | 1 | Для сборников ФЕР и ФЕРмр : · Значение {_МДСрем_СП} = 0.85 - при ремонте зданий всех назначений ( 0,85 к СП); · Значение {_МДСрем_СП} = 1,00 - при строительстве и реконструкции объектов всех назначений | 0 | 0 |  |  | 0 |  | п.16
70 | 1 |  | 3 | К_НР_СЛЖ | При определении сметной стоимости строительства объектов капитального строительства, относящихся к особо опасным и технически сложным. За исключением объектов атомных электрических станций. ( если {СЛЖ} = [вкл] ) | 1.03 | 0 |  | 0 | 0 |  |  | 0 |  | п.27 СЛОЖН
70 | 1 |  | 4 | К_НР_АЭС | При определении сметной стоимости строительства объектов капитального строительства, относящихся к особо опасным и технически сложным. Для объектов атомных электрических станций. ( если {АЭС} = [вкл] ) | 1.15 | 0 |  | 0 | 0 |  |  | 0 |  | п.27 АЭС
70 | 1 |  | 5 | Р_ОКР | Разрядность округления результата расчета НР и СП (с 05.04.2020 - до семи знаков после запятой) | 7 | 0 |  | 0 | 0 |  |  | 0
70 | 1 |  | 6 | Лист_НРиСП |  | 2 | 0 |  | 0 | 0 |  |  | 0
-1
75 | Уровень цен | 2023 | 0 | 12 |  | 0 | 1 | 0 | 1 | 0 | 0 | 0 | 40777027 | 1
1 | Сборник индексов | ТСН Чувашской республики (редакция 2014 г) | 2023 | 12 | 1 | 1 | 0 | 2 | 1 | 1 | 1 | 1 | 1 | 1 | 1 | 1 | [22 empty] | 40777028
65 |  | 1 | 0 | 245

## SourceObSm
0 | Smeta.RU (495) 974-1589 |  | _OBSM_ |  | 0 | 0 | 0 | Smeta.RU |  | 1 | 52250 | 10 | 11 | 7 | 0 | 3
1 | 59 | 0 |  | 0 | Новый объект_(Копия) | Строительство ЛЭП до ВРУ-0,4 кВ многоквартирного жилого дома по адресу: Чувашская Республика, г.Чебоксары, земельный участок с кадастровым номером 21:01:030312:7571 (бульвар Солнечный, поз.37)_(Копия) |  | 0 |  | 0 | 0 | 2 |  | 0 | 0 | 0 | 0 | 1 | 0 | [11 empty] | 0 | [5 empty] | Сметные нормы списания | Коды ценников | 1 | 1 | 0 | 0 | 1 | 0 | 2 | 2 | 1 | 1 | 0 | 0 | 1 | 0 | 0 | Чувашская Республика (редакция 2014) | Версия 1.7.3 ГСН (ГЭСН, ФЕР) и ТЕР (Методики НР (812/пр, 636/пр, 611/пр) и СП (774/пр и 317/пр) применять с 08.01.2023 г.) | Чувашская Республика (редакция 2014) | Чувашская Республика (редакция 2014) | Чувашская Республика (редакция 2014) | Чувашская Республика (редакция 2014) | Поправки для НБ 2014 года от 10.05.2023 г. Кап. ремонт жилых и общественных зданий | 0 | 0 | 2105352 | 0 | Территориальные единичные расценки Чувашской Республики, утвержденные приказом Минстроя России от 05.05.2015 № 337/пр | ТЕР | 42130 | 246 | 0 | 0
22 | 1 | 0 | 40777027 | 0 | 2 | 1
3 | 0 | Новая локальная смета | Новая локальная смета | 764.97 | 115.72 | 0 | 0 | 880.69 | 90 | [10 empty] | 0 | 0 | 0 | 746172.66 | 448124.29 | 0 | 0 | 0 | 232787.4 | 24739.69 | 65260.97 | 764972.92 | 115717.98 | 0 | 0 | 224.8307 | 63.6242 | 0 | 90922.75 | 43595.49 | 880690.9
51 |  |  |  | 764.97 | 115.72 | 0 | 0 | 880.69 | 90
50 | 0 | 0 | 1 | 201 | 746172.66 | ПЗ | Прямые затраты |  |  | 201 | 1 | 3 |  | 2
50 | 0 | 0 | 1 | 202 | 448124.29 | СтМатОб | Стоимость материальных ресурсов (всего) |  |  | 202 | 2 | 3 |  | 2
50 | 0 | 0 | 1 | 222 | 0 | СтМатОбЗак | Стоимость материалов и оборудования заказчика |  |  | 222 | 3 | 3 |  | 2
50 | 0 | 0 | 1 | 225 | 448124.29 | СтМатОбПод | Стоимость материалов и оборудования подрядчика |  |  | 225 | 4 | 3 |  | 2
50 | 0 | 0 | 1 | 226 | 448124.29 | СтМат | Стоимость материалов (всего) |  |  | 226 | 5 | 3 |  | 2
50 | 0 | 0 | 1 | 227 | 0 | СтМатЗак | Стоимость материалов заказчика |  |  | 227 | 6 | 3 |  | 2
50 | 0 | 0 | 1 | 228 | 448124.29 | СтМатПод | Стоимость материалов подрядчика |  |  | 228 | 7 | 3 |  | 2
50 | 0 | 0 | 1 | 216 | 0 | Оборуд | Стоимость оборудования (всего) |  |  | 216 | 8 | 3 |  | 2
50 | 0 | 0 | 1 | 223 | 0 | ОборудЗак | Стоимость оборудования заказчика |  |  | 223 | 9 | 3 |  | 2
50 | 0 | 0 | 1 | 229 | 0 | ОборудПод | Стоимость оборудования подрядчика |  |  | 229 | 10 | 3 |  | 2
50 | 0 | 0 | 1 | 203 | 232787.4 | ЭММ | Эксплуатация машин |  |  | 203 | 11 | 3 |  | 2
50 | 0 | 0 | 1 | 231 | 0 | ЭММсНРиСП | Эксплуатация машин по ТСН-2001.16 |  |  | 231 | 12 | 3 |  | 2
50 | 0 | 0 | 1 | 204 | 24739.69 | ЗПМ | ЗП машинистов |  |  | 204 | 13 | 3 |  | 2
50 | 0 | 0 | 1 | 205 | 65260.97 | ОЗП | Основная ЗП рабочих |  |  | 205 | 14 | 3 |  | 2
50 | 0 | 0 | 1 | 232 | 0 | ОЗПсНРиСП | Основная ЗП рабочих по ТСН-2001.16 |  |  | 232 | 15 | 3 |  | 2
50 | 0 | 0 | 1 | 214 | 764972.92 | Строит | Строительные работы с НР и СП |  |  | 214 | 16 | 3 |  | 2
50 | 0 | 0 | 1 | 215 | 115717.98 | Монтаж | Монтажные работы с НР и СП |  |  | 215 | 17 | 3 |  | 2
50 | 0 | 0 | 1 | 217 | 0 | Прочие | Прочие работы с НР и СП |  |  | 217 | 18 | 3 |  | 2
50 | 0 | 0 | 1 | 230 | 0 | ПрочиеЗатр | Прочие затраты по ТСН-2001.16 |  |  | 230 | 19 | 3 |  | 2
50 | 0 | 0 | 1 | 206 | 0 | ВозврМат | Возврат материалов |  |  | 206 | 20 | 3 |  | 2
50 | 0 | 0 | 1 | 207 | 224.8307 | ТрудСтр | Трудозатраты строителей |  |  | 207 | 21 | 3 |  | -1
50 | 0 | 0 | 1 | 208 | 63.6242 | ТрудМаш | Трудозатраты машинистов |  |  | 208 | 22 | 3 |  | -1
50 | 0 | 0 | 1 | 209 | 0 | ТранспМат | Транспорт материалов |  |  | 209 | 23 | 3 |  | 2
50 | 0 | 0 | 1 | 233 | 0 | Перевозка | Перевозка грузов |  |  | 233 | 24 | 3 |  | 2
50 | 0 | 0 | 1 | 210 | 90922.75 | НР | Накладные расходы |  |  | 210 | 25 | 3 |  | 2
50 | 0 | 0 | 1 | 211 | 43595.49 | СмПриб | Сметная прибыль |  |  | 211 | 26 | 3 |  | 2
50 | 0 | 0 | 1 | 224 | 880690.9 | Всего | Всего с НР и СП |  |  | 224 | 27 | 3 |  | 2
50 | 1 | 0 | 2 | 0 | 65260.97 | З | ОЗП |  |  | 212 | 28 | 0 |  | 2
50 | 1 | 0 | 2 | 0 | 232787.4 | Э | ЭММ, в т.ч. ЗПМ |  |  | 212 | 29 | 0 |  | 2
50 | 1 | 0 | 2 | 0 | 448124.29 | М | Стоимость материалов |  |  | 212 | 30 | 0 |  | 2
50 | 1 | 0 | 2 | 0 | 90922.75 | Н | НР |  |  | 212 | 31 | 0 |  | 2
50 | 1 | 0 | 2 | 0 | 43595.49 | С | СП |  |  | 212 | 32 | 0 |  | 2
50 | 1 | 0 | 2 | 0 | 880690.9 | В | Всего |  |  | 212 | 33 | 0 |  | 2
50 | 1 | 0 | 2 | 0 | 176138.18 | НДС | НДС 20% |  |  | 212 | 34 | 0 |  | 2
50 | 1 | 0 | 2 | 213 | 1056829.08 | И | Итого с НДС |  |  | 212 | 35 | 0 |  | 2
-1
75 | Уровень цен | 2023 | 0 | 12 |  | 0 | 1 | 0 | 1 | 0 | 0 | 0 | 40777027 | 1
1 | Сборник индексов | ТСН Чувашской республики (редакция 2014 г) | 2023 | 12 | 1 | 1 | 0 | 2 | 1 | 1 | 1 | 1 | 1 | 1 | 1 | 1 | [5 empty] | 40777028

## SmtRes
24 | 40777027 | 40777149 | 23129555 | 1 | 1 | 1 | 1 | 1-1020-21 |  | Рабочий строитель среднего разряда 2 | 1369 | 1013 | чел.-ч | чел.-ч | 1 | 0 | 1250814213 | 13.57 | 0 | 0 | 0 | 7.29 | 0 | 0 | 0 | 7.29 | 1 | 1 | 1 | 1 | -2 | 0 | 1 | 1 | 0 | 0 | 13.57 |  | 1 | 2 | 40777153 | 1 | 0 | 1 | 0 | 0 | 0 | 0 | 0 | 0 | 0 | 0 | 0 | 0 | 0 | 0 | 0 | 0 | 0 | 0 | 0 | 0 | 0 | 0 | 0 | 0 | 2.47 | 0.33925 | 0 | 0.33925 | 7.29 | 7.29 | 1 | 98.93 | 0 | 0 | 0 | 0 | 2.47 | 2.47 | 0 | 0 | 0
24 | 40777027 | 40777149 | 121548 | 1 | 1 | 1 | 1 | 2 |  | Затраты труда машинистов | 608254 | 1013 | чел.час | чел.час | 1 | 0 | -185737400 | 29.5 | 0 | 0 | 0 | 0 | 0 | 0 | 0 | 0 | 1 | 1 | 1 | 1 | -2 | 0 | 1 | 1 | 0 | 0 | 29.5 |  | 2 | 2 | 40777154 | 1 | 0 | 2 | 0 | 0 | 0 | 0 | 0 | 0 | 0 | 0 | 0 | 0 | 0 | 0 | 0 | 0 | 0 | 0 | 0 | 0 | 0 | 0 | 0 | 0 |  | 0 | 0 | 0.7375 | 0 | 0 | 1 | 0 | 0 | 0 | 0 | 0 | 0 | 0 | 0 | 0 | 0
24 | 40777027 | 40777149 | 38685363 | 1 | 1 | 1 | 2 | 060247 | ТСЭМ Чувашская республика (редакция 2014), 060247, Приказ Минстроя России от 05.05.2015 № 337/пр | Экскаваторы одноковшовые дизельные на гусеничном ходу при работе на других видах строительства 0,5 м3 | 1368 | 1011 | маш.-ч | маш.-ч | 1 | 0 | -1017142831 | 29.5 | 0 | 1809.73 | 393.37 | 0 | 0 | 136.79 | 12.1 | 0 | 1 | 13.23 | 32.51 | 1 | 2 | 0 | 1 | 1 | 0 | 0 | 29.5 |  | 0 | 2 | 40777155 | 1 | 0 | 3 | 0 | 0 | 0 | 0 | 0 | 0 | 0 | 0 | 0 | 0 | 0 | 0 | 0 | 0 | 0 | 0 | 0 | 0 | 0 | 0 | 0 | 0 |  | 0 | 0.7375 | 0.7375 | 1809.73 | 136.79 | 13.23 | 4035.31 | 356.95 | 0 | 1334.68 | 290.11 | 0 | 1334.68 | 0 | 0 | 0
25 | 40777027 | 40777156 | 121548 | 1 | 1 | 1 | 1 | 2 |  | Затраты труда машинистов | 608254 | 1013 | чел.час | чел.час | 1 | 0 | -185737400 | 8.87 | 0 | 0 | 0 | 0 | 0 | 0 | 0 | 0 | 1 | 1 | 1 | 1 | -2 | 0 | 1 | 1 | 0 | 0 | 8.87 |  | 2 | 2 | 40777159 | 1 | 0 | 4 | 0 | 0 | 0 | 0 | 0 | 0 | 0 | 0 | 0 | 0 | 0 | 0 | 0 | 0 | 0 | 0 | 0 | 0 | 0 | 0 | 0 | 0 |  | 0 | 0 | 0.22175 | 0 | 0 | 1 | 0 | 0 | 0 | 0 | 0 | 0 | 0 | 0 | 0 | 0
25 | 40777027 | 40777156 | 38685434 | 1 | 1 | 1 | 2 | 070148 | ТСЭМ Чувашская республика (редакция 2014), 070148, Приказ Минстроя России от 05.05.2015 № 337/пр | Бульдозеры при работе на других видах строительства 59 кВт (80 л.с.) | 1368 | 1011 | маш.-ч | маш.-ч | 1 | 0 | -521383579 | 8.87 | 0 | 1479.96 | 336.48 | 0 | 0 | 102.49 | 10.35 | 0 | 1 | 14.44 | 32.51 | 1 | 2 | 0 | 1 | 1 | 0 | 0 | 8.87 |  | 0 | 2 | 40777160 | 1 | 0 | 5 | 0 | 0 | 0 | 0 | 0 | 0 | 0 | 0 | 0 | 0 | 0 | 0 | 0 | 0 | 0 | 0 | 0 | 0 | 0 | 0 | 0 | 0 |  | 0 | 0.22175 | 0.22175 | 1479.96 | 102.49 | 14.44 | 909.09 | 91.8 | 0 | 328.18 | 74.61 | 0 | 328.18 | 0 | 0 | 0
26 | 40777027 | 40777161 | 23129555 | 1 | 1 | 1 | 1 | 1-1020-21 |  | Рабочий строитель среднего разряда 2 | 1369 | 1013 | чел.-ч | чел.-ч | 1 | 0 | 1250814213 | 154 | 0 | 0 | 0 | 7.29 | 0 | 0 | 0 | 7.29 | 1 | 1 | 1 | 1 | -2 | 0 | 1 | 1 | 0 | 0 | 154 |  | 1 | 2 | 40777163 | 1 | 0 | 6 | 0 | 0 | 0 | 0 | 0 | 0 | 0 | 0 | 0 | 0 | 0 | 0 | 0 | 0 | 0 | 0 | 0 | 0 | 0 | 0 | 0 | 0 | 67.36 | 9.24 | 0 | 9.24 | 7.29 | 7.29 | 1 | 1122.66 | 0 | 0 | 0 | 0 | 67.36 | 67.36 | 0 | 0 | 0
27 | 40777027 | 40777164 | 23135960 | 1 | 1 | 1 | 1 | 1-1015-21 |  | Рабочий строитель среднего разряда 1,5 | 1369 | 1013 | чел.-ч | чел.-ч | 1 | 0 | -486278812 | 97.2 | 0 | 0 | 0 | 7.01 | 0 | 0 | 0 | 7.01 | 1 | 1 | 1 | 1 | -2 | 0 | 1 | 0 | 0 | 0 | 97.2 |  | 1 | 2 | 40777166 | 1 | 0 | 7 | 0 | 0 | 0 | 0 | 0 | 0 | 0 | 0 | 0 | 0 | 0 | 0 | 0 | 0 | 0 | 0 | 0 | 0 | 0 | 0 | 0 | 0 | 40.88 | 5.832 | 0 | 5.832 | 7.01 | 7.01 | 1 | 681.37 | 0 | 0 | 0 | 0 | 40.88 | 40.88 | 0 | 0 | 0
28 | 40777027 | 40777167 | 23135014 | 1 | 1 | 1 | 1 | 1-1029-21 |  | Рабочий строитель среднего разряда 2,9 | 1369 | 1013 | чел.-ч | чел.-ч | 1 | 0 | -883932286 | 133 | 0 | 0 | 0 | 7.9 | 0 | 0 | 0 | 7.9 | 1 | 1 | 1 | 1 | -2 | 0 | 1 | 1 | 0 | 0 | 133 |  | 1 | 2 | 40777172 | 1 | 0 | 8 | 0 | 0 | 0 | 0 | 0 | 0 | 0 | 0 | 0 | 0 | 0 | 0 | 0 | 0 | 0 | 0 | 0 | 0 | 0 | 0 | 0 | 0 | 14.71 | 1.862 | 0 | 1.862 | 7.9 | 7.9 | 1 | 1050.7 | 0 | 0 | 0 | 0 | 14.71 | 14.71 | 0 | 0 | 0
28 | 40777027 | 40777167 | 38620819 | 1 | 1 | 1 | 3 | 101-0070 | ТССЦ Чувашская республика (редакция 2014), 101-0070, Приказ Минстроя России от 05.05.2015 № 337/пр | Бензин автомобильный АИ-98, АИ-95 «Экстра», АИ-93 | 1348 | 1009 | т | т | 1000 | 0 | 1351376136 | 0 | 60582.37 | 0 | 0 | 0 | 4917.4 | 0 | 0 | 0 | 12.32 | 1 | 1 | 1 | 2 | 0 | 1 | 1 | 0 | 0 | 0.0008 | *0 | 0 | 2 | 40777173 | 1 | 0 | 9 | 0 | 0 | 0 | 0 | 0 | 0 | 0 | 0 | 0 | 0 | 0 | 0 | 0 | 0 | 0 | 0 | 0 | 0 | 0 | 0 | 0 | 0 |  | 0 | 0 | 0 | 60582.37 | 4917.4 | 12.32 | 0 | 0 | 0 | 0 | 0 | 0 | 0 | 0 | 0 | 0
28 | 40777027 | 40777167 | 38628396 | 1 | 1 | 1 | 3 | 102-0097 | ТССЦ Чувашская республика (редакция 2014), 102-0097, Приказ Минстроя России от 05.05.2015 № 337/пр | Брусья необрезные хвойных пород длиной 2-3,75 м, все ширины, толщиной 100-125 мм, III сорта | 1339 | 1007 | м3 | м3 | 1 | 0 | 705501162 | 0 | 6267.16 | 0 | 0 | 0 | 772.77 | 0 | 0 | 0 | 8.11 | 1 | 1 | 1 | 2 | 0 | 1 | 1 | 0 | 0 | 0.08 | *0 | 0 | 2 | 40777174 | 1 | 0 | 10 | 0 | 0 | 0 | 0 | 0 | 0 | 0 | 0 | 0 | 0 | 0 | 0 | 0 | 0 | 0 | 0 | 0 | 0 | 0 | 0 | 0 | 0 |  | 0 | 0 | 0 | 6267.16 | 772.77 | 8.11 | 0 | 0 | 0 | 0 | 0 | 0 | 0 | 0 | 0 | 0
28 | 40777027 | 40777167 | 38671920 | 1 | 1 | 1 | 3 | 507-0546 | ТССЦ Чувашская республика (редакция 2014), 507-0546, Приказ Минстроя России от 05.05.2015 № 337/пр | Трубы полиэтиленовые низкого давления (ПНД) с наружным диаметром 110 мм | 1301 | 1003 | м | м | 1 | 0 | 989096894 | 0 | 345.29 | 0 | 0 | 0 | 32.3 | 0 | 0 | 0 | 10.69 | 1 | 1 | 1 | 2 | 0 | 1 | 1 | 0 | 0 | 1000 | *0 | 0 | 2 | 40777175 | 1 | 0 | 11 | 0 | 0 | 0 | 0 | 0 | 0 | 0 | 0 | 0 | 0 | 0 | 0 | 0 | 0 | 0 | 0 | 0 | 0 | 0 | 0 | 0 | 0 |  | 0 | 0 | 0 | 345.29 | 32.3 | 10.69 | 0 | 0 | 0 | 0 | 0 | 0 | 0 | 0 | 0 | 0
29 | 40777027 | 40777176 | 23351395 | 1 | 1 | 1 | 1 | 1-2040-21 |  | Рабочий монтажник среднего разряда 4 | 1369 | 1013 | чел.-ч | чел.-ч | 1 | 0 | 1072260845 | 0.38 | 0 | 0 | 0 | 8.99 | 0 | 0 | 0 | 8.99 | 1 | 1 | 1 | 1 | -2 | 0 | 1 | 1 | 0 | 0 | 0.38 |  | 1 | 2 | 40777182 | 1 | 0 | 12 | 0 | 0 | 0 | 0 | 0 | 0 | 0 | 0 | 0 | 0 | 0 | 0 | 0 | 0 | 0 | 0 | 0 | 0 | 0 | 0 | 0 | 0 | 81.99 | 9.12 | 0 | 9.12 | 8.99 | 8.99 | 1 | 3.42 | 0 | 0 | 0 | 0 | 81.99 | 81.99 | 0 | 0 | 0
29 | 40777027 | 40777176 | 38621254 | 1 | 1 | 1 | 3 | 101-1705 | ТССЦ Чувашская республика (редакция 2014), 101-1705, Приказ Минстроя России от 05.05.2015 № 337/пр | Пакля пропитанная | 1346 | 1009 | кг | кг | 1 | 0 | -1877976580 | 0 | 93.2 | 0 | 0 | 0 | 9.04 | 0 | 0 | 0 | 10.31 | 1 | 1 | 1 | 2 | 0 | 1 | 1 | 0 | 0 | 0.15 | *0 | 0 | 2 | 40777183 | 1 | 0 | 13 | 0 | 0 | 0 | 0 | 0 | 0 | 0 | 0 | 0 | 0 | 0 | 0 | 0 | 0 | 0 | 0 | 0 | 0 | 0 | 0 | 0 | 0 |  | 0 | 0 | 0 | 93.2 | 9.04 | 10.31 | 0 | 0 | 0 | 0 | 0 | 0 | 0 | 0 | 0 | 0
29 | 40777027 | 40777176 | 38684318 | 1 | 1 | 1 | 3 | 509-0900 | ТССЦ Чувашская республика (редакция 2014), 509-0900, Приказ Минстроя России от 05.05.2015 № 337/пр | Уплотнительный состав | 1346 | 1009 | кг | кг | 1 | 0 | -1685396289 | 0 | 100.62 | 0 | 0 | 0 | 16.94 | 0 | 0 | 0 | 5.94 | 1 | 1 | 1 | 2 | 0 | 1 | 1 | 0 | 0 | 0.72 | *0 | 0 | 2 | 40777184 | 1 | 0 | 14 | 0 | 0 | 0 | 0 | 0 | 0 | 0 | 0 | 0 | 0 | 0 | 0 | 0 | 0 | 0 | 0 | 0 | 0 | 0 | 0 | 0 | 0 |  | 0 | 0 | 0 | 100.62 | 16.94 | 5.94 | 0 | 0 | 0 | 0 | 0 | 0 | 0 | 0 | 0 | 0
29 | 40777027 | 40777176 | 38684434 | 1 | 1 | 1 | 3 | 509-0988 | ТССЦ Чувашская республика (редакция 2014), 509-0988, Приказ Минстроя России от 05.05.2015 № 337/пр | Шнур асбестовый общего назначения марки ШАОН диаметром 3-5 мм | 1348 | 1009 | т | т | 1000 | 0 | 1829992141 | 0 | 428641.1 | 0 | 0 | 0 | 27354.25 | 0 | 0 | 0 | 15.67 | 1 | 1 | 1 | 2 | 0 | 1 | 1 | 0 | 0 | 6e-05 | *0 | 0 | 2 | 40777185 | 1 | 0 | 15 | 0 | 0 | 0 | 0 | 0 | 0 | 0 | 0 | 0 | 0 | 0 | 0 | 0 | 0 | 0 | 0 | 0 | 0 | 0 | 0 | 0 | 0 |  | 0 | 0 | 0 | 428641.1 | 27354.25 | 15.67 | 0 | 0 | 0 | 0 | 0 | 0 | 0 | 0 | 0 | 0
29 | 40777027 | 40777176 | 38684560 | 1 | 1 | 1 | 3 | 999-9950 | ТССЦ Чувашская республика (редакция 2014), 999-9950, Приказ Минстроя России от 05.05.2015 № 337/пр | Вспомогательные ненормируемые материалы (2% от ОЗП) | 1374 | 1013 | РУБ | РУБ | 1 | 0 | 2131831278 | 0 | 1 | 0 | 0 | 0 | 1 | 0 | 0 | 0 | 1 | 1 | 1 | 1 | -2 | 0 | 1 | 1 | 0 | 0 | 0.07 | *0 | 0 | 2 | 40777186 | 1 | 0 | 16 | 0 | 0 | 0 | 0 | 0 | 0 | 0 | 0 | 0 | 0 | 0 | 0 | 0 | 0 | 0 | 0 | 0 | 0 | 0 | 0 | 0 | 0 |  | 0 | 0 | 0 | 1 | 1 | 1 | 0 | 0 | 0 | 0 | 0 | 0 | 0 | 0 | 0 | 0
30 | 40777027 | 40777187 | 23351395 | 1 | 1 | 1 | 1 | 1-2040-21 |  | Рабочий монтажник среднего разряда 4 | 1369 | 1013 | чел.-ч | чел.-ч | 1 | 0 | 1072260845 | 23.04 | 0 | 0 | 0 | 8.99 | 0 | 0 | 0 | 8.99 | 1 | 1 | 1 | 1 | -2 | 0 | 1 | 1 | 0 | 0 | 23.04 |  | 1 | 2 | 40777198 | 1 | 0 | 17 | 0 | 0 | 0 | 0 | 0 | 0 | 0 | 0 | 0 | 0 | 0 | 0 | 0 | 0 | 0 | 0 | 0 | 0 | 0 | 0 | 0 | 0 | 202.99 | 22.5792 | 0 | 22.5792 | 8.99 | 8.99 | 1 | 207.13 | 0 | 0 | 0 | 0 | 202.99 | 202.99 | 0 | 0 | 0
30 | 40777027 | 40777187 | 121548 | 1 | 1 | 1 | 1 | 2 |  | Затраты труда машинистов | 608254 | 1013 | чел.час | чел.час | 1 | 0 | -185737400 | 0.2 | 0 | 0 | 0 | 0 | 0 | 0 | 0 | 0 | 1 | 1 | 1 | 1 | -2 | 0 | 1 | 1 | 0 | 0 | 0.2 |  | 2 | 2 | 40777199 | 1 | 0 | 18 | 0 | 0 | 0 | 0 | 0 | 0 | 0 | 0 | 0 | 0 | 0 | 0 | 0 | 0 | 0 | 0 | 0 | 0 | 0 | 0 | 0 | 0 |  | 0 | 0 | 0.196 | 0 | 0 | 1 | 0 | 0 | 0 | 0 | 0 | 0 | 0 | 0 | 0 | 0
30 | 40777027 | 40777187 | 38685072 | 1 | 1 | 1 | 2 | 021102 | ТСЭМ Чувашская республика (редакция 2014), 021102, Приказ Минстроя России от 05.05.2015 № 337/пр | Краны на автомобильном ходу при работе на монтаже технологического оборудования 10 т | 1368 | 1011 | маш.-ч | маш.-ч | 1 | 0 | -1424728221 | 0.2 | 0 | 1442.2 | 393.37 | 0 | 0 | 138.54 | 12.1 | 0 | 1 | 10.41 | 32.51 | 1 | 2 | 0 | 1 | 1 | 0 | 0 | 0.2 |  | 0 | 2 | 40777200 | 1 | 0 | 19 | 0 | 0 | 0 | 0 | 0 | 0 | 0 | 0 | 0 | 0 | 0 | 0 | 0 | 0 | 0 | 0 | 0 | 0 | 0 | 0 | 0 | 0 |  | 0 | 0.196 | 0.196 | 1442.2 | 138.54 | 10.41 | 27.71 | 2.42 | 0 | 282.67 | 77.1 | 0 | 282.67 | 0 | 0 | 0
30 | 40777027 | 40777187 | 38685168 | 1 | 1 | 1 | 2 | 030203 | ТСЭМ Чувашская республика (редакция 2014), 030203, Приказ Минстроя России от 05.05.2015 № 337/пр | Домкраты гидравлические грузоподъемностью 63-100 т | 1368 | 1011 | маш.-ч | маш.-ч | 1 | 0 | 11972859 | 5.14 | 0 | 8.07 | 0 | 0 | 0 | 1.52 | 0 | 0 | 1 | 5.31 | 32.51 | 1 | 2 | 0 | 1 | 1 | 0 | 0 | 5.14 |  | 0 | 2 | 40777201 | 1 | 0 | 20 | 0 | 0 | 0 | 0 | 0 | 0 | 0 | 0 | 0 | 0 | 0 | 0 | 0 | 0 | 0 | 0 | 0 | 0 | 0 | 0 | 0 | 0 |  | 0 | 5.0372 | 5.0372 | 8.07 | 1.52 | 5.31 | 7.81 | 0 | 0 | 40.65 | 0 | 0 | 40.65 | 0 | 0 | 0
30 | 40777027 | 40777187 | 38685182 | 1 | 1 | 1 | 2 | 030404 | ТСЭМ Чувашская республика (редакция 2014), 030404, Приказ Минстроя России от 05.05.2015 № 337/пр | Лебедки электрические тяговым усилием до 31,39 кН (3,2 т) | 1368 | 1011 | маш.-ч | маш.-ч | 1 | 0 | -892985829 | 5.14 | 0 | 37.47 | 0 | 0 | 0 | 7.11 | 0 | 0 | 1 | 5.27 | 32.51 | 1 | 2 | 0 | 1 | 1 | 0 | 0 | 5.14 |  | 0 | 2 | 40777202 | 1 | 0 | 21 | 0 | 0 | 0 | 0 | 0 | 0 | 0 | 0 | 0 | 0 | 0 | 0 | 0 | 0 | 0 | 0 | 0 | 0 | 0 | 0 | 0 | 0 |  | 0 | 5.0372 | 5.0372 | 37.47 | 7.11 | 5.27 | 36.55 | 0 | 0 | 188.74 | 0 | 0 | 188.74 | 0 | 0 | 0
30 | 40777027 | 40777187 | 38686926 | 1 | 1 | 1 | 2 | 400001 | ТСЭМ Чувашская республика (редакция 2014), 400001, Приказ Минстроя России от 05.05.2015 № 337/пр | Автомобили бортовые, грузоподъемность до 5 т | 1368 | 1011 | маш.-ч | маш.-ч | 1 | 0 | -671646184 | 0.2 | 0 | 1271.79 | 336.48 | 0 | 0 | 91.76 | 10.35 | 0 | 1 | 13.86 | 32.51 | 1 | 2 | 0 | 1 | 1 | 0 | 0 | 0.2 |  | 0 | 2 | 40777203 | 1 | 0 | 22 | 0 | 0 | 0 | 0 | 0 | 0 | 0 | 0 | 0 | 0 | 0 | 0 | 0 | 0 | 0 | 0 | 0 | 0 | 0 | 0 | 0 | 0 |  | 0 | 0.196 | 0.196 | 1271.79 | 91.76 | 13.86 | 18.35 | 2.07 | 0 | 249.27 | 65.95 | 0 | 249.27 | 0 | 0 | 0
30 | 40777027 | 40777187 | 38623941 | 1 | 1 | 1 | 3 | 101-2478 | ТССЦ Чувашская республика (редакция 2014), 101-2478, Приказ Минстроя России от 05.05.2015 № 337/пр | Лента К226 | 1308 | 1003 | 100 м | 100 м | 100 | 0 | -737867663 | 0 | 767.34 | 0 | 0 | 0 | 121.8 | 0 | 0 | 0 | 6.3 | 1 | 1 | 1 | 2 | 0 | 1 | 1 | 0 | 0 | 0.0096 | *0 | 0 | 2 | 40777204 | 1 | 0 | 23 | 0 | 0 | 0 | 0 | 0 | 0 | 0 | 0 | 0 | 0 | 0 | 0 | 0 | 0 | 0 | 0 | 0 | 0 | 0 | 0 | 0 | 0 |  | 0 | 0 | 0 | 767.34 | 121.8 | 6.3 | 0 | 0 | 0 | 0 | 0 | 0 | 0 | 0 | 0 | 0
30 | 40777027 | 40777187 | 38634896 | 1 | 1 | 1 | 3 | 113-1786 | ТССЦ Чувашская республика (редакция 2014), 113-1786, Приказ Минстроя России от 05.05.2015 № 337/пр | Лак битумный БТ-123 | 1348 | 1009 | т | т | 1000 | 0 | -1286039561 | 0 | 77557.92 | 0 | 0 | 0 | 9528 | 0 | 0 | 0 | 8.14 | 1 | 1 | 1 | 2 | 0 | 1 | 1 | 0 | 0 | 6e-05 | *0 | 0 | 2 | 40777205 | 1 | 0 | 24 | 0 | 0 | 0 | 0 | 0 | 0 | 0 | 0 | 0 | 0 | 0 | 0 | 0 | 0 | 0 | 0 | 0 | 0 | 0 | 0 | 0 | 0 |  | 0 | 0 | 0 | 77557.92 | 9528 | 8.14 | 0 | 0 | 0 | 0 | 0 | 0 | 0 | 0 | 0 | 0
30 | 40777027 | 40777187 | 38671537 | 1 | 1 | 1 | 3 | 506-1362 | ТССЦ Чувашская республика (редакция 2014), 506-1362, Приказ Минстроя России от 05.05.2015 № 337/пр | Припои оловянно-свинцовые бессурьмянистые марки ПОС30 | 1346 | 1009 | кг | кг | 1 | 0 | 904967830 | 0 | 533.02 | 0 | 0 | 0 | 71.45 | 0 | 0 | 0 | 7.46 | 1 | 1 | 1 | 2 | 0 | 1 | 1 | 0 | 0 | 0.5 | *0 | 0 | 2 | 40777206 | 1 | 0 | 25 | 0 | 0 | 0 | 0 | 0 | 0 | 0 | 0 | 0 | 0 | 0 | 0 | 0 | 0 | 0 | 0 | 0 | 0 | 0 | 0 | 0 | 0 |  | 0 | 0 | 0 | 533.02 | 71.45 | 7.46 | 0 | 0 | 0 | 0 | 0 | 0 | 0 | 0 | 0 | 0
30 | 40777027 | 40777187 | 38684560 | 1 | 1 | 1 | 3 | 999-9950 | ТССЦ Чувашская республика (редакция 2014), 999-9950, Приказ Минстроя России от 05.05.2015 № 337/пр | Вспомогательные ненормируемые материалы (2% от ОЗП) | 1374 | 1013 | РУБ | РУБ | 1 | 0 | 2131831278 | 0 | 1 | 0 | 0 | 0 | 1 | 0 | 0 | 0 | 1 | 1 | 1 | 1 | -2 | 0 | 1 | 1 | 0 | 0 | 4.14 | *0 | 0 | 2 | 40777207 | 1 | 0 | 26 | 0 | 0 | 0 | 0 | 0 | 0 | 0 | 0 | 0 | 0 | 0 | 0 | 0 | 0 | 0 | 0 | 0 | 0 | 0 | 0 | 0 | 0 |  | 0 | 0 | 0 | 1 | 1 | 1 | 0 | 0 | 0 | 0 | 0 | 0 | 0 | 0 | 0 | 0
31 | 40777027 | 40777208 | 23351395 | 1 | 1 | 1 | 1 | 1-2040-21 |  | Рабочий монтажник среднего разряда 4 | 1369 | 1013 | чел.-ч | чел.-ч | 1 | 0 | 1072260845 | 5.3 | 0 | 0 | 0 | 8.99 | 0 | 0 | 0 | 8.99 | 1 | 1 | 1 | 1 | -2 | 0 | 1 | 1 | 0 | 0 | 5.3 |  | 1 | 2 | 40777212 | 1 | 0 | 27 | 0 | 0 | 0 | 0 | 0 | 0 | 0 | 0 | 0 | 0 | 0 | 0 | 0 | 0 | 0 | 0 | 0 | 0 | 0 | 0 | 0 | 0 | 17.63 | 1.961 | 0 | 1.961 | 8.99 | 8.99 | 1 | 47.65 | 0 | 0 | 0 | 0 | 17.63 | 17.63 | 0 | 0 | 0
31 | 40777027 | 40777208 | 38686926 | 1 | 1 | 1 | 2 | 400001 | ТСЭМ Чувашская республика (редакция 2014), 400001, Приказ Минстроя России от 05.05.2015 № 337/пр | Автомобили бортовые, грузоподъемность до 5 т | 1368 | 1011 | маш.-ч | маш.-ч | 1 | 0 | -671646184 | 3.9 | 0 | 1271.79 | 336.48 | 0 | 0 | 91.76 | 10.35 | 0 | 1 | 13.86 | 32.51 | 1 | 2 | 0 | 1 | 1 | 0 | 0 | 3.9 |  | 0 | 2 | 40777213 | 1 | 0 | 28 | 0 | 0 | 0 | 0 | 0 | 0 | 0 | 0 | 0 | 0 | 0 | 0 | 0 | 0 | 0 | 0 | 0 | 0 | 0 | 0 | 0 | 0 |  | 0 | 1.443 | 1.443 | 1271.79 | 91.76 | 13.86 | 357.86 | 40.37 | 0 | 1835.19 | 485.54 | 0 | 1835.19 | 0 | 0 | 0
31 | 40777027 | 40777208 | 38684560 | 1 | 1 | 1 | 3 | 999-9950 | ТССЦ Чувашская республика (редакция 2014), 999-9950, Приказ Минстроя России от 05.05.2015 № 337/пр | Вспомогательные ненормируемые материалы (2% от ОЗП) | 1374 | 1013 | РУБ | РУБ | 1 | 0 | 2131831278 | 0 | 1 | 0 | 0 | 0 | 1 | 0 | 0 | 0 | 1 | 1 | 1 | 1 | -2 | 0 | 1 | 1 | 0 | 0 | 0.95 | *0 | 0 | 2 | 40777214 | 1 | 0 | 29 | 0 | 0 | 0 | 0 | 0 | 0 | 0 | 0 | 0 | 0 | 0 | 0 | 0 | 0 | 0 | 0 | 0 | 0 | 0 | 0 | 0 | 0 |  | 0 | 0 | 0 | 1 | 1 | 1 | 0 | 0 | 0 | 0 | 0 | 0 | 0 | 0 | 0 | 0
32 | 40777027 | 40777215 | 23351395 | 1 | 1 | 1 | 1 | 1-2040-21 |  | Рабочий монтажник среднего разряда 4 | 1369 | 1013 | чел.-ч | чел.-ч | 1 | 0 | 1072260845 | 1.99 | 0 | 0 | 0 | 8.99 | 0 | 0 | 0 | 8.99 | 1 | 1 | 1 | 1 | -2 | 0 | 1 | 1 | 0 | 0 | 1.99 |  | 1 | 2 | 40777219 | 1 | 0 | 30 | 0 | 0 | 0 | 0 | 0 | 0 | 0 | 0 | 0 | 0 | 0 | 0 | 0 | 0 | 0 | 0 | 0 | 0 | 0 | 0 | 0 | 0 | 6.62 | 0.7363 | 0 | 0.7363 | 8.99 | 8.99 | 1 | 17.89 | 0 | 0 | 0 | 0 | 6.62 | 6.62 | 0 | 0 | 0
32 | 40777027 | 40777215 | 38686926 | 1 | 1 | 1 | 2 | 400001 | ТСЭМ Чувашская республика (редакция 2014), 400001, Приказ Минстроя России от 05.05.2015 № 337/пр | Автомобили бортовые, грузоподъемность до 5 т | 1368 | 1011 | маш.-ч | маш.-ч | 1 | 0 | -671646184 | 0.08 | 0 | 1271.79 | 336.48 | 0 | 0 | 91.76 | 10.35 | 0 | 1 | 13.86 | 32.51 | 1 | 2 | 0 | 1 | 1 | 0 | 0 | 0.08 |  | 0 | 2 | 40777220 | 1 | 0 | 31 | 0 | 0 | 0 | 0 | 0 | 0 | 0 | 0 | 0 | 0 | 0 | 0 | 0 | 0 | 0 | 0 | 0 | 0 | 0 | 0 | 0 | 0 |  | 0 | 0.0296 | 0.0296 | 1271.79 | 91.76 | 13.86 | 7.34 | 0.83 | 0 | 37.64 | 9.96 | 0 | 37.64 | 0 | 0 | 0
32 | 40777027 | 40777215 | 38684560 | 1 | 1 | 1 | 3 | 999-9950 | ТССЦ Чувашская республика (редакция 2014), 999-9950, Приказ Минстроя России от 05.05.2015 № 337/пр | Вспомогательные ненормируемые материалы (2% от ОЗП) | 1374 | 1013 | РУБ | РУБ | 1 | 0 | 2131831278 | 0 | 1 | 0 | 0 | 0 | 1 | 0 | 0 | 0 | 1 | 1 | 1 | 1 | -2 | 0 | 1 | 1 | 0 | 0 | 0.36 | *0 | 0 | 2 | 40777221 | 1 | 0 | 32 | 0 | 0 | 0 | 0 | 0 | 0 | 0 | 0 | 0 | 0 | 0 | 0 | 0 | 0 | 0 | 0 | 0 | 0 | 0 | 0 | 0 | 0 |  | 0 | 0 | 0 | 1 | 1 | 1 | 0 | 0 | 0 | 0 | 0 | 0 | 0 | 0 | 0 | 0
33 | 40777027 | 40777222 | 23351395 | 1 | 1 | 1 | 1 | 1-2040-21 |  | Рабочий монтажник среднего разряда 4 | 1369 | 1013 | чел.-ч | чел.-ч | 1 | 0 | 1072260845 | 17.44 | 0 | 0 | 0 | 8.99 | 0 | 0 | 0 | 8.99 | 1 | 1 | 1 | 1 | -2 | 0 | 1 | 1 | 0 | 0 | 17.44 |  | 1 | 2 | 40777235 | 1 | 0 | 33 | 0 | 0 | 0 | 0 | 0 | 0 | 0 | 0 | 0 | 0 | 0 | 0 | 0 | 0 | 0 | 0 | 0 | 0 | 0 | 0 | 0 | 0 | 116.02 | 12.9056 | 0 | 12.9056 | 8.99 | 8.99 | 1 | 156.79 | 0 | 0 | 0 | 0 | 116.02 | 116.02 | 0 | 0 | 0
33 | 40777027 | 40777222 | 121548 | 1 | 1 | 1 | 1 | 2 |  | Затраты труда машинистов | 608254 | 1013 | чел.час | чел.час | 1 | 0 | -185737400 | 1.32 | 0 | 0 | 0 | 0 | 0 | 0 | 0 | 0 | 1 | 1 | 1 | 1 | -2 | 0 | 1 | 1 | 0 | 0 | 1.32 |  | 2 | 2 | 40777236 | 1 | 0 | 34 | 0 | 0 | 0 | 0 | 0 | 0 | 0 | 0 | 0 | 0 | 0 | 0 | 0 | 0 | 0 | 0 | 0 | 0 | 0 | 0 | 0 | 0 |  | 0 | 0 | 0.9768 | 0 | 0 | 1 | 0 | 0 | 0 | 0 | 0 | 0 | 0 | 0 | 0 | 0
33 | 40777027 | 40777222 | 38685072 | 1 | 1 | 1 | 2 | 021102 | ТСЭМ Чувашская республика (редакция 2014), 021102, Приказ Минстроя России от 05.05.2015 № 337/пр | Краны на автомобильном ходу при работе на монтаже технологического оборудования 10 т | 1368 | 1011 | маш.-ч | маш.-ч | 1 | 0 | -1424728221 | 1.32 | 0 | 1442.2 | 393.37 | 0 | 0 | 138.54 | 12.1 | 0 | 1 | 10.41 | 32.51 | 1 | 2 | 0 | 1 | 1 | 0 | 0 | 1.32 |  | 0 | 2 | 40777237 | 1 | 0 | 35 | 0 | 0 | 0 | 0 | 0 | 0 | 0 | 0 | 0 | 0 | 0 | 0 | 0 | 0 | 0 | 0 | 0 | 0 | 0 | 0 | 0 | 0 |  | 0 | 0.9768 | 0.9768 | 1442.2 | 138.54 | 10.41 | 182.87 | 15.97 | 0 | 1408.74 | 384.24 | 0 | 1408.74 | 0 | 0 | 0
33 | 40777027 | 40777222 | 38685168 | 1 | 1 | 1 | 2 | 030203 | ТСЭМ Чувашская республика (редакция 2014), 030203, Приказ Минстроя России от 05.05.2015 № 337/пр | Домкраты гидравлические грузоподъемностью 63-100 т | 1368 | 1011 | маш.-ч | маш.-ч | 1 | 0 | 11972859 | 3.97 | 0 | 8.07 | 0 | 0 | 0 | 1.52 | 0 | 0 | 1 | 5.31 | 32.51 | 1 | 2 | 0 | 1 | 1 | 0 | 0 | 3.97 |  | 0 | 2 | 40777238 | 1 | 0 | 36 | 0 | 0 | 0 | 0 | 0 | 0 | 0 | 0 | 0 | 0 | 0 | 0 | 0 | 0 | 0 | 0 | 0 | 0 | 0 | 0 | 0 | 0 |  | 0 | 2.9378 | 2.9378 | 8.07 | 1.52 | 5.31 | 6.03 | 0 | 0 | 23.71 | 0 | 0 | 23.71 | 0 | 0 | 0
33 | 40777027 | 40777222 | 38685182 | 1 | 1 | 1 | 2 | 030404 | ТСЭМ Чувашская республика (редакция 2014), 030404, Приказ Минстроя России от 05.05.2015 № 337/пр | Лебедки электрические тяговым усилием до 31,39 кН (3,2 т) | 1368 | 1011 | маш.-ч | маш.-ч | 1 | 0 | -892985829 | 3.97 | 0 | 37.47 | 0 | 0 | 0 | 7.11 | 0 | 0 | 1 | 5.27 | 32.51 | 1 | 2 | 0 | 1 | 1 | 0 | 0 | 3.97 |  | 0 | 2 | 40777239 | 1 | 0 | 37 | 0 | 0 | 0 | 0 | 0 | 0 | 0 | 0 | 0 | 0 | 0 | 0 | 0 | 0 | 0 | 0 | 0 | 0 | 0 | 0 | 0 | 0 |  | 0 | 2.9378 | 2.9378 | 37.47 | 7.11 | 5.27 | 28.23 | 0 | 0 | 110.08 | 0 | 0 | 110.08 | 0 | 0 | 0
33 | 40777027 | 40777222 | 38686926 | 1 | 1 | 1 | 2 | 400001 | ТСЭМ Чувашская республика (редакция 2014), 400001, Приказ Минстроя России от 05.05.2015 № 337/пр | Автомобили бортовые, грузоподъемность до 5 т | 1368 | 1011 | маш.-ч | маш.-ч | 1 | 0 | -671646184 | 1.32 | 0 | 1271.79 | 336.48 | 0 | 0 | 91.76 | 10.35 | 0 | 1 | 13.86 | 32.51 | 1 | 2 | 0 | 1 | 1 | 0 | 0 | 1.32 |  | 0 | 2 | 40777240 | 1 | 0 | 38 | 0 | 0 | 0 | 0 | 0 | 0 | 0 | 0 | 0 | 0 | 0 | 0 | 0 | 0 | 0 | 0 | 0 | 0 | 0 | 0 | 0 | 0 |  | 0 | 0.9768 | 0.9768 | 1271.79 | 91.76 | 13.86 | 121.12 | 13.66 | 0 | 1242.28 | 328.67 | 0 | 1242.28 | 0 | 0 | 0
33 | 40777027 | 40777222 | 38626568 | 1 | 1 | 1 | 3 | 101-1641 | ТССЦ Чувашская республика (редакция 2014), 101-1641, Приказ Минстроя России от 05.05.2015 № 337/пр | Сталь угловая равнополочная, марка стали ВСт3кп2, размером 50x50x5 мм | 1348 | 1009 | т | т | 1000 | 0 | -362657570 | 0 | 83031.58 | 0 | 0 | 0 | 6074 | 0 | 0 | 0 | 13.67 | 1 | 1 | 1 | 2 | 0 | 1 | 1 | 0 | 0 | 0.01 | *0 | 0 | 2 | 40777241 | 1 | 0 | 39 | 0 | 0 | 0 | 0 | 0 | 0 | 0 | 0 | 0 | 0 | 0 | 0 | 0 | 0 | 0 | 0 | 0 | 0 | 0 | 0 | 0 | 0 |  | 0 | 0 | 0 | 83031.58 | 6074 | 13.67 | 0 | 0 | 0 | 0 | 0 | 0 | 0 | 0 | 0 | 0
33 | 40777027 | 40777222 | 38626603 | 1 | 1 | 1 | 3 | 101-1755 | ТССЦ Чувашская республика (редакция 2014), 101-1755, Приказ Минстроя России от 05.05.2015 № 337/пр | Сталь полосовая, марка стали Ст3сп шириной 50-200 мм толщиной 4-5 мм | 1348 | 1009 | т | т | 1000 | 0 | -334495255 | 0 | 75308.3 | 0 | 0 | 0 | 5270 | 0 | 0 | 0 | 14.29 | 1 | 1 | 1 | 2 | 0 | 1 | 1 | 0 | 0 | 0.001 | *0 | 0 | 2 | 40777242 | 1 | 0 | 40 | 0 | 0 | 0 | 0 | 0 | 0 | 0 | 0 | 0 | 0 | 0 | 0 | 0 | 0 | 0 | 0 | 0 | 0 | 0 | 0 | 0 | 0 |  | 0 | 0 | 0 | 75308.3 | 5270 | 14.29 | 0 | 0 | 0 | 0 | 0 | 0 | 0 | 0 | 0 | 0
33 | 40777027 | 40777222 | 38623533 | 1 | 1 | 1 | 3 | 101-2143 | ТССЦ Чувашская республика (редакция 2014), 101-2143, Приказ Минстроя России от 05.05.2015 № 337/пр | Краска | 1346 | 1009 | кг | кг | 1 | 0 | 1831350124 | 0 | 130.97 | 0 | 0 | 0 | 29.04 | 0 | 0 | 0 | 4.51 | 1 | 1 | 1 | 2 | 0 | 1 | 1 | 0 | 0 | 0.25 | *0 | 0 | 2 | 40777243 | 1 | 0 | 41 | 0 | 0 | 0 | 0 | 0 | 0 | 0 | 0 | 0 | 0 | 0 | 0 | 0 | 0 | 0 | 0 | 0 | 0 | 0 | 0 | 0 | 0 |  | 0 | 0 | 0 | 130.97 | 29.04 | 4.51 | 0 | 0 | 0 | 0 | 0 | 0 | 0 | 0 | 0 | 0
33 | 40777027 | 40777222 | 38623941 | 1 | 1 | 1 | 3 | 101-2478 | ТССЦ Чувашская республика (редакция 2014), 101-2478, Приказ Минстроя России от 05.05.2015 № 337/пр | Лента К226 | 1308 | 1003 | 100 м | 100 м | 100 | 0 | -737867663 | 0 | 767.34 | 0 | 0 | 0 | 121.8 | 0 | 0 | 0 | 6.3 | 1 | 1 | 1 | 2 | 0 | 1 | 1 | 0 | 0 | 0.0096 | *0 | 0 | 2 | 40777244 | 1 | 0 | 42 | 0 | 0 | 0 | 0 | 0 | 0 | 0 | 0 | 0 | 0 | 0 | 0 | 0 | 0 | 0 | 0 | 0 | 0 | 0 | 0 | 0 | 0 |  | 0 | 0 | 0 | 767.34 | 121.8 | 6.3 | 0 | 0 | 0 | 0 | 0 | 0 | 0 | 0 | 0 | 0
33 | 40777027 | 40777222 | 38634896 | 1 | 1 | 1 | 3 | 113-1786 | ТССЦ Чувашская республика (редакция 2014), 113-1786, Приказ Минстроя России от 05.05.2015 № 337/пр | Лак битумный БТ-123 | 1348 | 1009 | т | т | 1000 | 0 | -1286039561 | 0 | 77557.92 | 0 | 0 | 0 | 9528 | 0 | 0 | 0 | 8.14 | 1 | 1 | 1 | 2 | 0 | 1 | 1 | 0 | 0 | 6e-05 | *0 | 0 | 2 | 40777245 | 1 | 0 | 43 | 0 | 0 | 0 | 0 | 0 | 0 | 0 | 0 | 0 | 0 | 0 | 0 | 0 | 0 | 0 | 0 | 0 | 0 | 0 | 0 | 0 | 0 |  | 0 | 0 | 0 | 77557.92 | 9528 | 8.14 | 0 | 0 | 0 | 0 | 0 | 0 | 0 | 0 | 0 | 0
33 | 40777027 | 40777222 | 38684560 | 1 | 1 | 1 | 3 | 999-9950 | ТССЦ Чувашская республика (редакция 2014), 999-9950, Приказ Минстроя России от 05.05.2015 № 337/пр | Вспомогательные ненормируемые материалы (2% от ОЗП) | 1374 | 1013 | РУБ | РУБ | 1 | 0 | 2131831278 | 0 | 1 | 0 | 0 | 0 | 1 | 0 | 0 | 0 | 1 | 1 | 1 | 1 | -2 | 0 | 1 | 1 | 0 | 0 | 3.14 | *0 | 0 | 2 | 40777246 | 1 | 0 | 44 | 0 | 0 | 0 | 0 | 0 | 0 | 0 | 0 | 0 | 0 | 0 | 0 | 0 | 0 | 0 | 0 | 0 | 0 | 0 | 0 | 0 | 0 |  | 0 | 0 | 0 | 1 | 1 | 1 | 0 | 0 | 0 | 0 | 0 | 0 | 0 | 0 | 0 | 0
34 | 40777027 | 40777247 | 23351395 | 1 | 1 | 1 | 1 | 1-2040-21 |  | Рабочий монтажник среднего разряда 4 | 1369 | 1013 | чел.-ч | чел.-ч | 1 | 0 | 1072260845 | 5.21 | 0 | 0 | 0 | 8.99 | 0 | 0 | 0 | 8.99 | 1 | 1 | 1 | 1 | -2 | 0 | 1 | 1 | 0 | 0 | 5.21 |  | 1 | 2 | 40777253 | 1 | 0 | 45 | 0 | 0 | 0 | 0 | 0 | 0 | 0 | 0 | 0 | 0 | 0 | 0 | 0 | 0 | 0 | 0 | 0 | 0 | 0 | 0 | 0 | 0 | 17.33 | 1.9277 | 0 | 1.9277 | 8.99 | 8.99 | 1 | 46.84 | 0 | 0 | 0 | 0 | 17.33 | 17.33 | 0 | 0 | 0
34 | 40777027 | 40777247 | 121548 | 1 | 1 | 1 | 1 | 2 |  | Затраты труда машинистов | 608254 | 1013 | чел.час | чел.час | 1 | 0 | -185737400 | 1.73 | 0 | 0 | 0 | 0 | 0 | 0 | 0 | 0 | 1 | 1 | 1 | 1 | -2 | 0 | 1 | 1 | 0 | 0 | 1.73 |  | 2 | 2 | 40777254 | 1 | 0 | 46 | 0 | 0 | 0 | 0 | 0 | 0 | 0 | 0 | 0 | 0 | 0 | 0 | 0 | 0 | 0 | 0 | 0 | 0 | 0 | 0 | 0 | 0 |  | 0 | 0 | 0.6401 | 0 | 0 | 1 | 0 | 0 | 0 | 0 | 0 | 0 | 0 | 0 | 0 | 0
34 | 40777027 | 40777247 | 38685072 | 1 | 1 | 1 | 2 | 021102 | ТСЭМ Чувашская республика (редакция 2014), 021102, Приказ Минстроя России от 05.05.2015 № 337/пр | Краны на автомобильном ходу при работе на монтаже технологического оборудования 10 т | 1368 | 1011 | маш.-ч | маш.-ч | 1 | 0 | -1424728221 | 1.73 | 0 | 1442.2 | 393.37 | 0 | 0 | 138.54 | 12.1 | 0 | 1 | 10.41 | 32.51 | 1 | 2 | 0 | 1 | 1 | 0 | 0 | 1.73 |  | 0 | 2 | 40777255 | 1 | 0 | 47 | 0 | 0 | 0 | 0 | 0 | 0 | 0 | 0 | 0 | 0 | 0 | 0 | 0 | 0 | 0 | 0 | 0 | 0 | 0 | 0 | 0 | 0 |  | 0 | 0.6401 | 0.6401 | 1442.2 | 138.54 | 10.41 | 239.67 | 20.93 | 0 | 923.15 | 251.8 | 0 | 923.15 | 0 | 0 | 0
34 | 40777027 | 40777247 | 38686926 | 1 | 1 | 1 | 2 | 400001 | ТСЭМ Чувашская республика (редакция 2014), 400001, Приказ Минстроя России от 05.05.2015 № 337/пр | Автомобили бортовые, грузоподъемность до 5 т | 1368 | 1011 | маш.-ч | маш.-ч | 1 | 0 | -671646184 | 1.73 | 0 | 1271.79 | 336.48 | 0 | 0 | 91.76 | 10.35 | 0 | 1 | 13.86 | 32.51 | 1 | 2 | 0 | 1 | 1 | 0 | 0 | 1.73 |  | 0 | 2 | 40777256 | 1 | 0 | 48 | 0 | 0 | 0 | 0 | 0 | 0 | 0 | 0 | 0 | 0 | 0 | 0 | 0 | 0 | 0 | 0 | 0 | 0 | 0 | 0 | 0 | 0 |  | 0 | 0.6401 | 0.6401 | 1271.79 | 91.76 | 13.86 | 158.74 | 17.91 | 0 | 814.07 | 215.38 | 0 | 814.07 | 0 | 0 | 0
34 | 40777027 | 40777247 | 38684560 | 1 | 1 | 1 | 3 | 999-9950 | ТССЦ Чувашская республика (редакция 2014), 999-9950, Приказ Минстроя России от 05.05.2015 № 337/пр | Вспомогательные ненормируемые материалы (2% от ОЗП) | 1374 | 1013 | РУБ | РУБ | 1 | 0 | 2131831278 | 0 | 1 | 0 | 0 | 0 | 1 | 0 | 0 | 0 | 1 | 1 | 1 | 1 | -2 | 0 | 1 | 1 | 0 | 0 | 0.94 | *0 | 0 | 2 | 40777257 | 1 | 0 | 49 | 0 | 0 | 0 | 0 | 0 | 0 | 0 | 0 | 0 | 0 | 0 | 0 | 0 | 0 | 0 | 0 | 0 | 0 | 0 | 0 | 0 | 0 |  | 0 | 0 | 0 | 1 | 1 | 1 | 0 | 0 | 0 | 0 | 0 | 0 | 0 | 0 | 0 | 0
35 | 40777027 | 40777258 | 23351395 | 1 | 1 | 1 | 1 | 1-2040-21 |  | Рабочий монтажник среднего разряда 4 | 1369 | 1013 | чел.-ч | чел.-ч | 1 | 0 | 1072260845 | 2.72 | 0 | 0 | 0 | 8.99 | 0 | 0 | 0 | 8.99 | 1 | 1 | 1 | 1 | -2 | 0 | 1 | 1 | 0 | 0 | 2.72 |  | 1 | 2 | 40777264 | 1 | 0 | 50 | 0 | 0 | 0 | 0 | 0 | 0 | 0 | 0 | 0 | 0 | 0 | 0 | 0 | 0 | 0 | 0 | 0 | 0 | 0 | 0 | 0 | 0 | 9.05 | 1.0064 | 0 | 1.0064 | 8.99 | 8.99 | 1 | 24.45 | 0 | 0 | 0 | 0 | 9.05 | 9.05 | 0 | 0 | 0
35 | 40777027 | 40777258 | 121548 | 1 | 1 | 1 | 1 | 2 |  | Затраты труда машинистов | 608254 | 1013 | чел.час | чел.час | 1 | 0 | -185737400 | 0.91 | 0 | 0 | 0 | 0 | 0 | 0 | 0 | 0 | 1 | 1 | 1 | 1 | -2 | 0 | 1 | 1 | 0 | 0 | 0.91 |  | 2 | 2 | 40777265 | 1 | 0 | 51 | 0 | 0 | 0 | 0 | 0 | 0 | 0 | 0 | 0 | 0 | 0 | 0 | 0 | 0 | 0 | 0 | 0 | 0 | 0 | 0 | 0 | 0 |  | 0 | 0 | 0.3367 | 0 | 0 | 1 | 0 | 0 | 0 | 0 | 0 | 0 | 0 | 0 | 0 | 0
35 | 40777027 | 40777258 | 38685072 | 1 | 1 | 1 | 2 | 021102 | ТСЭМ Чувашская республика (редакция 2014), 021102, Приказ Минстроя России от 05.05.2015 № 337/пр | Краны на автомобильном ходу при работе на монтаже технологического оборудования 10 т | 1368 | 1011 | маш.-ч | маш.-ч | 1 | 0 | -1424728221 | 0.91 | 0 | 1442.2 | 393.37 | 0 | 0 | 138.54 | 12.1 | 0 | 1 | 10.41 | 32.51 | 1 | 2 | 0 | 1 | 1 | 0 | 0 | 0.91 |  | 0 | 2 | 40777266 | 1 | 0 | 52 | 0 | 0 | 0 | 0 | 0 | 0 | 0 | 0 | 0 | 0 | 0 | 0 | 0 | 0 | 0 | 0 | 0 | 0 | 0 | 0 | 0 | 0 |  | 0 | 0.3367 | 0.3367 | 1442.2 | 138.54 | 10.41 | 126.07 | 11.01 | 0 | 485.59 | 132.45 | 0 | 485.59 | 0 | 0 | 0
35 | 40777027 | 40777258 | 38686926 | 1 | 1 | 1 | 2 | 400001 | ТСЭМ Чувашская республика (редакция 2014), 400001, Приказ Минстроя России от 05.05.2015 № 337/пр | Автомобили бортовые, грузоподъемность до 5 т | 1368 | 1011 | маш.-ч | маш.-ч | 1 | 0 | -671646184 | 0.91 | 0 | 1271.79 | 336.48 | 0 | 0 | 91.76 | 10.35 | 0 | 1 | 13.86 | 32.51 | 1 | 2 | 0 | 1 | 1 | 0 | 0 | 0.91 |  | 0 | 2 | 40777267 | 1 | 0 | 53 | 0 | 0 | 0 | 0 | 0 | 0 | 0 | 0 | 0 | 0 | 0 | 0 | 0 | 0 | 0 | 0 | 0 | 0 | 0 | 0 | 0 | 0 |  | 0 | 0.3367 | 0.3367 | 1271.79 | 91.76 | 13.86 | 83.5 | 9.42 | 0 | 428.21 | 113.29 | 0 | 428.21 | 0 | 0 | 0
35 | 40777027 | 40777258 | 38684560 | 1 | 1 | 1 | 3 | 999-9950 | ТССЦ Чувашская республика (редакция 2014), 999-9950, Приказ Минстроя России от 05.05.2015 № 337/пр | Вспомогательные ненормируемые материалы (2% от ОЗП) | 1374 | 1013 | РУБ | РУБ | 1 | 0 | 2131831278 | 0 | 1 | 0 | 0 | 0 | 1 | 0 | 0 | 0 | 1 | 1 | 1 | 1 | -2 | 0 | 1 | 1 | 0 | 0 | 0.49 | *0 | 0 | 2 | 40777268 | 1 | 0 | 54 | 0 | 0 | 0 | 0 | 0 | 0 | 0 | 0 | 0 | 0 | 0 | 0 | 0 | 0 | 0 | 0 | 0 | 0 | 0 | 0 | 0 | 0 |  | 0 | 0 | 0 | 1 | 1 | 1 | 0 | 0 | 0 | 0 | 0 | 0 | 0 | 0 | 0 | 0
36 | 40777027 | 40777269 | 23351395 | 1 | 1 | 1 | 1 | 1-2040-21 |  | Рабочий монтажник среднего разряда 4 | 1369 | 1013 | чел.-ч | чел.-ч | 1 | 0 | 1072260845 | 24.32 | 0 | 0 | 0 | 8.99 | 0 | 0 | 0 | 8.99 | 1 | 1 | 1 | 1 | -2 | 0 | 1 | 1 | 0 | 0 | 24.32 |  | 1 | 2 | 40777281 | 1 | 0 | 55 | 0 | 0 | 0 | 0 | 0 | 0 | 0 | 0 | 0 | 0 | 0 | 0 | 0 | 0 | 0 | 0 | 0 | 0 | 0 | 0 | 0 | 0 | 109.32 | 12.16 | 0 | 12.16 | 8.99 | 8.99 | 1 | 218.64 | 0 | 0 | 0 | 0 | 109.32 | 109.32 | 0 | 0 | 0
36 | 40777027 | 40777269 | 121548 | 1 | 1 | 1 | 1 | 2 |  | Затраты труда машинистов | 608254 | 1013 | чел.час | чел.час | 1 | 0 | -185737400 | 7.62 | 0 | 0 | 0 | 0 | 0 | 0 | 0 | 0 | 1 | 1 | 1 | 1 | -2 | 0 | 1 | 1 | 0 | 0 | 7.62 |  | 2 | 2 | 40777282 | 1 | 0 | 56 | 0 | 0 | 0 | 0 | 0 | 0 | 0 | 0 | 0 | 0 | 0 | 0 | 0 | 0 | 0 | 0 | 0 | 0 | 0 | 0 | 0 | 0 |  | 0 | 0 | 3.81 | 0 | 0 | 1 | 0 | 0 | 0 | 0 | 0 | 0 | 0 | 0 | 0 | 0
36 | 40777027 | 40777269 | 38685072 | 1 | 1 | 1 | 2 | 021102 | ТСЭМ Чувашская республика (редакция 2014), 021102, Приказ Минстроя России от 05.05.2015 № 337/пр | Краны на автомобильном ходу при работе на монтаже технологического оборудования 10 т | 1368 | 1011 | маш.-ч | маш.-ч | 1 | 0 | -1424728221 | 0.2 | 0 | 1442.2 | 393.37 | 0 | 0 | 138.54 | 12.1 | 0 | 1 | 10.41 | 32.51 | 1 | 2 | 0 | 1 | 1 | 0 | 0 | 0.2 |  | 0 | 2 | 40777283 | 1 | 0 | 57 | 0 | 0 | 0 | 0 | 0 | 0 | 0 | 0 | 0 | 0 | 0 | 0 | 0 | 0 | 0 | 0 | 0 | 0 | 0 | 0 | 0 | 0 |  | 0 | 0.1 | 0.1 | 1442.2 | 138.54 | 10.41 | 27.71 | 2.42 | 0 | 144.22 | 39.34 | 0 | 144.22 | 0 | 0 | 0
36 | 40777027 | 40777269 | 38685168 | 1 | 1 | 1 | 2 | 030203 | ТСЭМ Чувашская республика (редакция 2014), 030203, Приказ Минстроя России от 05.05.2015 № 337/пр | Домкраты гидравлические грузоподъемностью 63-100 т | 1368 | 1011 | маш.-ч | маш.-ч | 1 | 0 | 11972859 | 5.57 | 0 | 8.07 | 0 | 0 | 0 | 1.52 | 0 | 0 | 1 | 5.31 | 32.51 | 1 | 2 | 0 | 1 | 1 | 0 | 0 | 5.57 |  | 0 | 2 | 40777284 | 1 | 0 | 58 | 0 | 0 | 0 | 0 | 0 | 0 | 0 | 0 | 0 | 0 | 0 | 0 | 0 | 0 | 0 | 0 | 0 | 0 | 0 | 0 | 0 | 0 |  | 0 | 2.785 | 2.785 | 8.07 | 1.52 | 5.31 | 8.47 | 0 | 0 | 22.47 | 0 | 0 | 22.47 | 0 | 0 | 0
36 | 40777027 | 40777269 | 38685182 | 1 | 1 | 1 | 2 | 030404 | ТСЭМ Чувашская республика (редакция 2014), 030404, Приказ Минстроя России от 05.05.2015 № 337/пр | Лебедки электрические тяговым усилием до 31,39 кН (3,2 т) | 1368 | 1011 | маш.-ч | маш.-ч | 1 | 0 | -892985829 | 5.57 | 0 | 37.47 | 0 | 0 | 0 | 7.11 | 0 | 0 | 1 | 5.27 | 32.51 | 1 | 2 | 0 | 1 | 1 | 0 | 0 | 5.57 |  | 0 | 2 | 40777285 | 1 | 0 | 59 | 0 | 0 | 0 | 0 | 0 | 0 | 0 | 0 | 0 | 0 | 0 | 0 | 0 | 0 | 0 | 0 | 0 | 0 | 0 | 0 | 0 | 0 |  | 0 | 2.785 | 2.785 | 37.47 | 7.11 | 5.27 | 39.6 | 0 | 0 | 104.35 | 0 | 0 | 104.35 | 0 | 0 | 0
36 | 40777027 | 40777269 | 38685221 | 1 | 1 | 1 | 2 | 031050 | ТСЭМ Чувашская республика (редакция 2014), 031050, Приказ Минстроя России от 05.05.2015 № 337/пр | Вышка телескопическая 25 м | 1368 | 1011 | маш.-ч | маш.-ч | 1 | 0 | -535747227 | 7.42 | 0 | 2058.92 | 393.37 | 0 | 0 | 155.39 | 12.1 | 0 | 1 | 13.25 | 32.51 | 1 | 2 | 0 | 1 | 1 | 0 | 0 | 7.42 |  | 0 | 2 | 40777286 | 1 | 0 | 60 | 0 | 0 | 0 | 0 | 0 | 0 | 0 | 0 | 0 | 0 | 0 | 0 | 0 | 0 | 0 | 0 | 0 | 0 | 0 | 0 | 0 | 0 |  | 0 | 3.71 | 3.71 | 2058.92 | 155.39 | 13.25 | 1152.99 | 89.78 | 0 | 7638.59 | 1459.4 | 0 | 7638.59 | 0 | 0 | 0
36 | 40777027 | 40777269 | 38686926 | 1 | 1 | 1 | 2 | 400001 | ТСЭМ Чувашская республика (редакция 2014), 400001, Приказ Минстроя России от 05.05.2015 № 337/пр | Автомобили бортовые, грузоподъемность до 5 т | 1368 | 1011 | маш.-ч | маш.-ч | 1 | 0 | -671646184 | 0.2 | 0 | 1271.79 | 336.48 | 0 | 0 | 91.76 | 10.35 | 0 | 1 | 13.86 | 32.51 | 1 | 2 | 0 | 1 | 1 | 0 | 0 | 0.2 |  | 0 | 2 | 40777287 | 1 | 0 | 61 | 0 | 0 | 0 | 0 | 0 | 0 | 0 | 0 | 0 | 0 | 0 | 0 | 0 | 0 | 0 | 0 | 0 | 0 | 0 | 0 | 0 | 0 |  | 0 | 0.1 | 0.1 | 1271.79 | 91.76 | 13.86 | 18.35 | 2.07 | 0 | 127.18 | 33.65 | 0 | 127.18 | 0 | 0 | 0
36 | 40777027 | 40777269 | 38623941 | 1 | 1 | 1 | 3 | 101-2478 | ТССЦ Чувашская республика (редакция 2014), 101-2478, Приказ Минстроя России от 05.05.2015 № 337/пр | Лента К226 | 1308 | 1003 | 100 м | 100 м | 100 | 0 | -737867663 | 0 | 767.34 | 0 | 0 | 0 | 121.8 | 0 | 0 | 0 | 6.3 | 1 | 1 | 1 | 2 | 0 | 1 | 1 | 0 | 0 | 0.0245 | *0 | 0 | 2 | 40777288 | 1 | 0 | 62 | 0 | 0 | 0 | 0 | 0 | 0 | 0 | 0 | 0 | 0 | 0 | 0 | 0 | 0 | 0 | 0 | 0 | 0 | 0 | 0 | 0 | 0 |  | 0 | 0 | 0 | 767.34 | 121.8 | 6.3 | 0 | 0 | 0 | 0 | 0 | 0 | 0 | 0 | 0 | 0
36 | 40777027 | 40777269 | 38634896 | 1 | 1 | 1 | 3 | 113-1786 | ТССЦ Чувашская республика (редакция 2014), 113-1786, Приказ Минстроя России от 05.05.2015 № 337/пр | Лак битумный БТ-123 | 1348 | 1009 | т | т | 1000 | 0 | -1286039561 | 0 | 77557.92 | 0 | 0 | 0 | 9528 | 0 | 0 | 0 | 8.14 | 1 | 1 | 1 | 2 | 0 | 1 | 1 | 0 | 0 | 0.00288 | *0 | 0 | 2 | 40777289 | 1 | 0 | 63 | 0 | 0 | 0 | 0 | 0 | 0 | 0 | 0 | 0 | 0 | 0 | 0 | 0 | 0 | 0 | 0 | 0 | 0 | 0 | 0 | 0 | 0 |  | 0 | 0 | 0 | 77557.92 | 9528 | 8.14 | 0 | 0 | 0 | 0 | 0 | 0 | 0 | 0 | 0 | 0
36 | 40777027 | 40777269 | 38671537 | 1 | 1 | 1 | 3 | 506-1362 | ТССЦ Чувашская республика (редакция 2014), 506-1362, Приказ Минстроя России от 05.05.2015 № 337/пр | Припои оловянно-свинцовые бессурьмянистые марки ПОС30 | 1346 | 1009 | кг | кг | 1 | 0 | 904967830 | 0 | 533.02 | 0 | 0 | 0 | 71.45 | 0 | 0 | 0 | 7.46 | 1 | 1 | 1 | 2 | 0 | 1 | 1 | 0 | 0 | 0.5 | *0 | 0 | 2 | 40777290 | 1 | 0 | 64 | 0 | 0 | 0 | 0 | 0 | 0 | 0 | 0 | 0 | 0 | 0 | 0 | 0 | 0 | 0 | 0 | 0 | 0 | 0 | 0 | 0 | 0 |  | 0 | 0 | 0 | 533.02 | 71.45 | 7.46 | 0 | 0 | 0 | 0 | 0 | 0 | 0 | 0 | 0 | 0
36 | 40777027 | 40777269 | 38684560 | 1 | 1 | 1 | 3 | 999-9950 | ТССЦ Чувашская республика (редакция 2014), 999-9950, Приказ Минстроя России от 05.05.2015 № 337/пр | Вспомогательные ненормируемые материалы (2% от ОЗП) | 1374 | 1013 | РУБ | РУБ | 1 | 0 | 2131831278 | 0 | 1 | 0 | 0 | 0 | 1 | 0 | 0 | 0 | 1 | 1 | 1 | 1 | -2 | 0 | 1 | 1 | 0 | 0 | 4.37 | *0 | 0 | 2 | 40777291 | 1 | 0 | 65 | 0 | 0 | 0 | 0 | 0 | 0 | 0 | 0 | 0 | 0 | 0 | 0 | 0 | 0 | 0 | 0 | 0 | 0 | 0 | 0 | 0 | 0 |  | 0 | 0 | 0 | 1 | 1 | 1 | 0 | 0 | 0 | 0 | 0 | 0 | 0 | 0 | 0 | 0
37 | 40777027 | 40777292 | 23351395 | 1 | 1 | 1 | 1 | 1-2040-21 |  | Рабочий монтажник среднего разряда 4 | 1369 | 1013 | чел.-ч | чел.-ч | 1 | 0 | 1072260845 | 13.4 | 0 | 0 | 0 | 8.99 | 0 | 0 | 0 | 8.99 | 1 | 1 | 1 | 1 | -2 | 0 | 1 | 1 | 0 | 0 | 13.4 |  | 1 | 2 | 40777304 | 1 | 0 | 66 | 0 | 0 | 0 | 0 | 0 | 0 | 0 | 0 | 0 | 0 | 0 | 0 | 0 | 0 | 0 | 0 | 0 | 0 | 0 | 0 | 0 | 0 | 481.86 | 53.6 | 0 | 53.6 | 8.99 | 8.99 | 1 | 120.47 | 0 | 0 | 0 | 0 | 481.86 | 481.86 | 0 | 0 | 0
37 | 40777027 | 40777292 | 38620813 | 1 | 1 | 1 | 3 | 101-0069 | ТССЦ Чувашская республика (редакция 2014), 101-0069, Приказ Минстроя России от 05.05.2015 № 337/пр | Бензин авиационный Б-70 | 1348 | 1009 | т | т | 1000 | 0 | -1057666604 | 0 | 96132.96 | 0 | 0 | 0 | 4488 | 0 | 0 | 0 | 21.42 | 1 | 1 | 1 | 2 | 0 | 1 | 1 | 0 | 0 | 0.0005 | *0 | 0 | 2 | 40777305 | 1 | 0 | 67 | 0 | 0 | 0 | 0 | 0 | 0 | 0 | 0 | 0 | 0 | 0 | 0 | 0 | 0 | 0 | 0 | 0 | 0 | 0 | 0 | 0 | 0 |  | 0 | 0 | 0 | 96132.96 | 4488 | 21.42 | 0 | 0 | 0 | 0 | 0 | 0 | 0 | 0 | 0 | 0
37 | 40777027 | 40777292 | 38623631 | 1 | 1 | 1 | 3 | 101-0501 | ТССЦ Чувашская республика (редакция 2014), 101-0501, Приказ Минстроя России от 05.05.2015 № 337/пр | Лаки канифольные, марки КФ-965 | 1348 | 1009 | т | т | 1000 | 0 | 50180059 | 0 | 273066.33 | 0 | 0 | 0 | 70197 | 0 | 0 | 0 | 3.89 | 1 | 1 | 1 | 2 | 0 | 1 | 1 | 0 | 0 | 2e-05 | *0 | 0 | 2 | 40777306 | 1 | 0 | 68 | 0 | 0 | 0 | 0 | 0 | 0 | 0 | 0 | 0 | 0 | 0 | 0 | 0 | 0 | 0 | 0 | 0 | 0 | 0 | 0 | 0 | 0 |  | 0 | 0 | 0 | 273066.33 | 70197 | 3.89 | 0 | 0 | 0 | 0 | 0 | 0 | 0 | 0 | 0 | 0
37 | 40777027 | 40777292 | 38620849 | 1 | 1 | 1 | 3 | 101-2278 | ТССЦ Чувашская республика (редакция 2014), 101-2278, Приказ Минстроя России от 05.05.2015 № 337/пр | Пропан-бутан, смесь техническая | 1346 | 1009 | кг | кг | 1 | 0 | 873943321 | 0 | 52.96 | 0 | 0 | 0 | 6.62 | 0 | 0 | 0 | 8 | 1 | 1 | 1 | 2 | 0 | 1 | 1 | 0 | 0 | 1 | *0 | 0 | 2 | 40777307 | 1 | 0 | 69 | 0 | 0 | 0 | 0 | 0 | 0 | 0 | 0 | 0 | 0 | 0 | 0 | 0 | 0 | 0 | 0 | 0 | 0 | 0 | 0 | 0 | 0 |  | 0 | 0 | 0 | 52.96 | 6.62 | 8 | 0 | 0 | 0 | 0 | 0 | 0 | 0 | 0 | 0 | 0
37 | 40777027 | 40777292 | 38623980 | 1 | 1 | 1 | 3 | 101-2499 | ТССЦ Чувашская республика (редакция 2014), 101-2499, Приказ Минстроя России от 05.05.2015 № 337/пр | Лента изоляционная прорезиненная односторонняя ширина 20 мм, толщина 0,25-0,35 мм | 1346 | 1009 | кг | кг | 1 | 0 | -572780356 | 0 | 242.73 | 0 | 0 | 0 | 31 | 0 | 0 | 0 | 7.83 | 1 | 1 | 1 | 2 | 0 | 1 | 1 | 0 | 0 | 0.27 | *0 | 0 | 2 | 40777308 | 1 | 0 | 70 | 0 | 0 | 0 | 0 | 0 | 0 | 0 | 0 | 0 | 0 | 0 | 0 | 0 | 0 | 0 | 0 | 0 | 0 | 0 | 0 | 0 | 0 |  | 0 | 0 | 0 | 242.73 | 31 | 7.83 | 0 | 0 | 0 | 0 | 0 | 0 | 0 | 0 | 0 | 0
37 | 40777027 | 40777292 | 38669015 | 1 | 1 | 1 | 3 | 502-0246 | ТССЦ Чувашская республика (редакция 2014), 502-0246, Приказ Минстроя России от 05.05.2015 № 337/пр | Провода неизолированные для воздушных линий электропередачи медные марки М, сечением 4 мм2 | 1348 | 1009 | т | т | 1000 | 0 | 545410874 | 0 | 849058.49 | 0 | 0 | 0 | 98384.53 | 0 | 0 | 0 | 8.63 | 1 | 1 | 1 | 2 | 0 | 1 | 1 | 0 | 0 | 0.00012 | *0 | 0 | 2 | 40777309 | 1 | 0 | 71 | 0 | 0 | 0 | 0 | 0 | 0 | 0 | 0 | 0 | 0 | 0 | 0 | 0 | 0 | 0 | 0 | 0 | 0 | 0 | 0 | 0 | 0 |  | 0 | 0 | 0 | 849058.49 | 98384.53 | 8.63 | 0 | 0 | 0 | 0 | 0 | 0 | 0 | 0 | 0 | 0
37 | 40777027 | 40777292 | 38671537 | 1 | 1 | 1 | 3 | 506-1362 | ТССЦ Чувашская республика (редакция 2014), 506-1362, Приказ Минстроя России от 05.05.2015 № 337/пр | Припои оловянно-свинцовые бессурьмянистые марки ПОС30 | 1346 | 1009 | кг | кг | 1 | 0 | 904967830 | 0 | 533.02 | 0 | 0 | 0 | 71.45 | 0 | 0 | 0 | 7.46 | 1 | 1 | 1 | 2 | 0 | 1 | 1 | 0 | 0 | 0.4 | *0 | 0 | 2 | 40777310 | 1 | 0 | 72 | 0 | 0 | 0 | 0 | 0 | 0 | 0 | 0 | 0 | 0 | 0 | 0 | 0 | 0 | 0 | 0 | 0 | 0 | 0 | 0 | 0 | 0 |  | 0 | 0 | 0 | 533.02 | 71.45 | 7.46 | 0 | 0 | 0 | 0 | 0 | 0 | 0 | 0 | 0 | 0
37 | 40777027 | 40777292 | 38683647 | 1 | 1 | 1 | 3 | 509-0815 | ТССЦ Чувашская республика (редакция 2014), 509-0815, Приказ Минстроя России от 05.05.2015 № 337/пр | Манжета термоусаживаемая | 1354 | 1010 | шт. | шт. | 1 | 0 | -1998081533 | 0 | 267.68 | 0 | 0 | 0 | 38.57 | 0 | 0 | 0 | 6.94 | 1 | 1 | 1 | 2 | 0 | 1 | 1 | 0 | 0 | 1 | *0 | 0 | 2 | 40777311 | 1 | 0 | 73 | 0 | 0 | 0 | 0 | 0 | 0 | 0 | 0 | 0 | 0 | 0 | 0 | 0 | 0 | 0 | 0 | 0 | 0 | 0 | 0 | 0 | 0 |  | 0 | 0 | 0 | 267.68 | 38.57 | 6.94 | 0 | 0 | 0 | 0 | 0 | 0 | 0 | 0 | 0 | 0
37 | 40777027 | 40777292 | 38683648 | 1 | 1 | 1 | 3 | 509-0816 | ТССЦ Чувашская республика (редакция 2014), 509-0816, Приказ Минстроя России от 05.05.2015 № 337/пр | Перчатка термоусаживаемая | 1354 | 1010 | шт. | шт. | 1 | 0 | -249246338 | 0 | 184.36 | 0 | 0 | 0 | 38.57 | 0 | 0 | 0 | 4.78 | 1 | 1 | 1 | 2 | 0 | 1 | 1 | 0 | 0 | 1 | *0 | 0 | 2 | 40777312 | 1 | 0 | 74 | 0 | 0 | 0 | 0 | 0 | 0 | 0 | 0 | 0 | 0 | 0 | 0 | 0 | 0 | 0 | 0 | 0 | 0 | 0 | 0 | 0 | 0 |  | 0 | 0 | 0 | 184.36 | 38.57 | 4.78 | 0 | 0 | 0 | 0 | 0 | 0 | 0 | 0 | 0 | 0
37 | 40777027 | 40777292 | 38684434 | 1 | 1 | 1 | 3 | 509-0988 | ТССЦ Чувашская республика (редакция 2014), 509-0988, Приказ Минстроя России от 05.05.2015 № 337/пр | Шнур асбестовый общего назначения марки ШАОН диаметром 3-5 мм | 1348 | 1009 | т | т | 1000 | 0 | 1829992141 | 0 | 428641.1 | 0 | 0 | 0 | 27354.25 | 0 | 0 | 0 | 15.67 | 1 | 1 | 1 | 2 | 0 | 1 | 1 | 0 | 0 | 0.0002 | *0 | 0 | 2 | 40777313 | 1 | 0 | 75 | 0 | 0 | 0 | 0 | 0 | 0 | 0 | 0 | 0 | 0 | 0 | 0 | 0 | 0 | 0 | 0 | 0 | 0 | 0 | 0 | 0 | 0 |  | 0 | 0 | 0 | 428641.1 | 27354.25 | 15.67 | 0 | 0 | 0 | 0 | 0 | 0 | 0 | 0 | 0 | 0
37 | 40777027 | 40777292 | 38684560 | 1 | 1 | 1 | 3 | 999-9950 | ТССЦ Чувашская республика (редакция 2014), 999-9950, Приказ Минстроя России от 05.05.2015 № 337/пр | Вспомогательные ненормируемые материалы (2% от ОЗП) | 1374 | 1013 | РУБ | РУБ | 1 | 0 | 2131831278 | 0 | 1 | 0 | 0 | 0 | 1 | 0 | 0 | 0 | 1 | 1 | 1 | 1 | -2 | 0 | 1 | 1 | 0 | 0 | 2.41 | *0 | 0 | 2 | 40777314 | 1 | 0 | 76 | 0 | 0 | 0 | 0 | 0 | 0 | 0 | 0 | 0 | 0 | 0 | 0 | 0 | 0 | 0 | 0 | 0 | 0 | 0 | 0 | 0 | 0 |  | 0 | 0 | 0 | 1 | 1 | 1 | 0 | 0 | 0 | 0 | 0 | 0 | 0 | 0 | 0 | 0
38 | 40777027 | 40777315 | 23355901 | 1 | 1 | 1 | 1 | 1-2042-21 |  | Рабочий монтажник среднего разряда 4,2 | 1369 | 1013 | чел.-ч | чел.-ч | 1 | 0 | 1915132312 | 100 | 0 | 0 | 0 | 9.27 | 0 | 0 | 0 | 9.27 | 1 | 1 | 1 | 1 | -2 | 0 | 1 | 1 | 0 | 0 | 100 |  | 1 | 2 | 40777330 | 1 | 0 | 77 | 0 | 0 | 0 | 0 | 0 | 0 | 0 | 0 | 0 | 0 | 0 | 0 | 0 | 0 | 0 | 0 | 0 | 0 | 0 | 0 | 0 | 0 | 148.32 | 16 | 0 | 16 | 9.27 | 9.27 | 1 | 927 | 0 | 0 | 0 | 0 | 148.32 | 148.32 | 0 | 0 | 0
38 | 40777027 | 40777315 | 121548 | 1 | 1 | 1 | 1 | 2 |  | Затраты труда машинистов | 608254 | 1013 | чел.час | чел.час | 1 | 0 | -185737400 | 0.09 | 0 | 0 | 0 | 0 | 0 | 0 | 0 | 0 | 1 | 1 | 1 | 1 | -2 | 0 | 1 | 1 | 0 | 0 | 0.09 |  | 2 | 2 | 40777331 | 1 | 0 | 78 | 0 | 0 | 0 | 0 | 0 | 0 | 0 | 0 | 0 | 0 | 0 | 0 | 0 | 0 | 0 | 0 | 0 | 0 | 0 | 0 | 0 | 0 |  | 0 | 0 | 0.0144 | 0 | 0 | 1 | 0 | 0 | 0 | 0 | 0 | 0 | 0 | 0 | 0 | 0
38 | 40777027 | 40777315 | 38685072 | 1 | 1 | 1 | 2 | 021102 | ТСЭМ Чувашская республика (редакция 2014), 021102, Приказ Минстроя России от 05.05.2015 № 337/пр | Краны на автомобильном ходу при работе на монтаже технологического оборудования 10 т | 1368 | 1011 | маш.-ч | маш.-ч | 1 | 0 | -1424728221 | 0.09 | 0 | 1442.2 | 393.37 | 0 | 0 | 138.54 | 12.1 | 0 | 1 | 10.41 | 32.51 | 1 | 2 | 0 | 1 | 1 | 0 | 0 | 0.09 |  | 0 | 2 | 40777332 | 1 | 0 | 79 | 0 | 0 | 0 | 0 | 0 | 0 | 0 | 0 | 0 | 0 | 0 | 0 | 0 | 0 | 0 | 0 | 0 | 0 | 0 | 0 | 0 | 0 |  | 0 | 0.0144 | 0.0144 | 1442.2 | 138.54 | 10.41 | 12.47 | 1.09 | 0 | 20.77 | 5.66 | 0 | 20.77 | 0 | 0 | 0
38 | 40777027 | 40777315 | 38686764 | 1 | 1 | 1 | 2 | 350451 | ТСЭМ Чувашская республика (редакция 2014), 350451, Приказ Минстроя России от 05.05.2015 № 337/пр | Пресс гидравлический с электроприводом | 1368 | 1011 | маш.-ч | маш.-ч | 1 | 0 | 849415336 | 30.7 | 0 | 11 | 0 | 0 | 0 | 1.2 | 0 | 0 | 1 | 9.17 | 32.51 | 1 | 2 | 0 | 1 | 1 | 0 | 0 | 30.7 |  | 0 | 2 | 40777333 | 1 | 0 | 80 | 0 | 0 | 0 | 0 | 0 | 0 | 0 | 0 | 0 | 0 | 0 | 0 | 0 | 0 | 0 | 0 | 0 | 0 | 0 | 0 | 0 | 0 |  | 0 | 4.912 | 4.912 | 11 | 1.2 | 9.17 | 36.84 | 0 | 0 | 54.03 | 0 | 0 | 54.03 | 0 | 0 | 0
38 | 40777027 | 40777315 | 38686926 | 1 | 1 | 1 | 2 | 400001 | ТСЭМ Чувашская республика (редакция 2014), 400001, Приказ Минстроя России от 05.05.2015 № 337/пр | Автомобили бортовые, грузоподъемность до 5 т | 1368 | 1011 | маш.-ч | маш.-ч | 1 | 0 | -671646184 | 0.09 | 0 | 1271.79 | 336.48 | 0 | 0 | 91.76 | 10.35 | 0 | 1 | 13.86 | 32.51 | 1 | 2 | 0 | 1 | 1 | 0 | 0 | 0.09 |  | 0 | 2 | 40777334 | 1 | 0 | 81 | 0 | 0 | 0 | 0 | 0 | 0 | 0 | 0 | 0 | 0 | 0 | 0 | 0 | 0 | 0 | 0 | 0 | 0 | 0 | 0 | 0 | 0 |  | 0 | 0.0144 | 0.0144 | 1271.79 | 91.76 | 13.86 | 8.26 | 0.93 | 0 | 18.31 | 4.85 | 0 | 18.31 | 0 | 0 | 0
38 | 40777027 | 40777315 | 38623631 | 1 | 1 | 1 | 3 | 101-0501 | ТССЦ Чувашская республика (редакция 2014), 101-0501, Приказ Минстроя России от 05.05.2015 № 337/пр | Лаки канифольные, марки КФ-965 | 1348 | 1009 | т | т | 1000 | 0 | 50180059 | 0 | 273066.33 | 0 | 0 | 0 | 70197 | 0 | 0 | 0 | 3.89 | 1 | 1 | 1 | 2 | 0 | 1 | 1 | 0 | 0 | 0.0006 | *0 | 0 | 2 | 40777335 | 1 | 0 | 82 | 0 | 0 | 0 | 0 | 0 | 0 | 0 | 0 | 0 | 0 | 0 | 0 | 0 | 0 | 0 | 0 | 0 | 0 | 0 | 0 | 0 | 0 |  | 0 | 0 | 0 | 273066.33 | 70197 | 3.89 | 0 | 0 | 0 | 0 | 0 | 0 | 0 | 0 | 0 | 0
38 | 40777027 | 40777315 | 38621511 | 1 | 1 | 1 | 3 | 101-1964 | ТССЦ Чувашская республика (редакция 2014), 101-1964, Приказ Минстроя России от 05.05.2015 № 337/пр | Шпагат бумажный | 1346 | 1009 | кг | кг | 1 | 0 | 166379540 | 0 | 187.6 | 0 | 0 | 0 | 11.46 | 0 | 0 | 0 | 16.37 | 1 | 1 | 1 | 2 | 0 | 1 | 1 | 0 | 0 | 0.18 | *0 | 0 | 2 | 40777336 | 1 | 0 | 83 | 0 | 0 | 0 | 0 | 0 | 0 | 0 | 0 | 0 | 0 | 0 | 0 | 0 | 0 | 0 | 0 | 0 | 0 | 0 | 0 | 0 | 0 |  | 0 | 0 | 0 | 187.6 | 11.46 | 16.37 | 0 | 0 | 0 | 0 | 0 | 0 | 0 | 0 | 0 | 0
38 | 40777027 | 40777315 | 38627343 | 1 | 1 | 1 | 3 | 101-1977 | ТССЦ Чувашская республика (редакция 2014), 101-1977, Приказ Минстроя России от 05.05.2015 № 337/пр | Болты с гайками и шайбами строительные | 1346 | 1009 | кг | кг | 1 | 0 | -1815671160 | 0 | 288.4 | 0 | 0 | 0 | 9.49 | 0 | 0 | 0 | 30.39 | 1 | 1 | 1 | 2 | 0 | 1 | 1 | 0 | 0 | 26.96 | *0 | 0 | 2 | 40777337 | 1 | 0 | 84 | 0 | 0 | 0 | 0 | 0 | 0 | 0 | 0 | 0 | 0 | 0 | 0 | 0 | 0 | 0 | 0 | 0 | 0 | 0 | 0 | 0 | 0 |  | 0 | 0 | 0 | 288.4 | 9.49 | 30.39 | 0 | 0 | 0 | 0 | 0 | 0 | 0 | 0 | 0 | 0
38 | 40777027 | 40777315 | 38621251 | 1 | 1 | 1 | 3 | 101-2365 | ТССЦ Чувашская республика (редакция 2014), 101-2365, Приказ Минстроя России от 05.05.2015 № 337/пр | Нитки швейные | 1346 | 1009 | кг | кг | 1 | 0 | -1865955471 | 0 | 1239.76 | 0 | 0 | 0 | 135.05 | 0 | 0 | 0 | 9.18 | 1 | 1 | 1 | 2 | 0 | 1 | 1 | 0 | 0 | 0.1 | *0 | 0 | 2 | 40777338 | 1 | 0 | 85 | 0 | 0 | 0 | 0 | 0 | 0 | 0 | 0 | 0 | 0 | 0 | 0 | 0 | 0 | 0 | 0 | 0 | 0 | 0 | 0 | 0 | 0 |  | 0 | 0 | 0 | 1239.76 | 135.05 | 9.18 | 0 | 0 | 0 | 0 | 0 | 0 | 0 | 0 | 0 | 0
38 | 40777027 | 40777315 | 38623941 | 1 | 1 | 1 | 3 | 101-2478 | ТССЦ Чувашская республика (редакция 2014), 101-2478, Приказ Минстроя России от 05.05.2015 № 337/пр | Лента К226 | 1308 | 1003 | 100 м | 100 м | 100 | 0 | -737867663 | 0 | 767.34 | 0 | 0 | 0 | 121.8 | 0 | 0 | 0 | 6.3 | 1 | 1 | 1 | 2 | 0 | 1 | 1 | 0 | 0 | 0.2 | *0 | 0 | 2 | 40777339 | 1 | 0 | 86 | 0 | 0 | 0 | 0 | 0 | 0 | 0 | 0 | 0 | 0 | 0 | 0 | 0 | 0 | 0 | 0 | 0 | 0 | 0 | 0 | 0 | 0 |  | 0 | 0 | 0 | 767.34 | 121.8 | 6.3 | 0 | 0 | 0 | 0 | 0 | 0 | 0 | 0 | 0 | 0
38 | 40777027 | 40777315 | 38623980 | 1 | 1 | 1 | 3 | 101-2499 | ТССЦ Чувашская республика (редакция 2014), 101-2499, Приказ Минстроя России от 05.05.2015 № 337/пр | Лента изоляционная прорезиненная односторонняя ширина 20 мм, толщина 0,25-0,35 мм | 1346 | 1009 | кг | кг | 1 | 0 | -572780356 | 0 | 242.73 | 0 | 0 | 0 | 31 | 0 | 0 | 0 | 7.83 | 1 | 1 | 1 | 2 | 0 | 1 | 1 | 0 | 0 | 1.6 | *0 | 0 | 2 | 40777340 | 1 | 0 | 87 | 0 | 0 | 0 | 0 | 0 | 0 | 0 | 0 | 0 | 0 | 0 | 0 | 0 | 0 | 0 | 0 | 0 | 0 | 0 | 0 | 0 | 0 |  | 0 | 0 | 0 | 242.73 | 31 | 7.83 | 0 | 0 | 0 | 0 | 0 | 0 | 0 | 0 | 0 | 0
38 | 40777027 | 40777315 | 38634325 | 1 | 1 | 1 | 3 | 111-0087 | ТССЦ Чувашская республика (редакция 2014), 111-0087, Приказ Минстроя России от 05.05.2015 № 337/пр | Бирки-оконцеватели | 1355 | 1010 | 100 шт. | 100 шт. | 100 | 0 | 1361427642 | 0 | 159.83 | 0 | 0 | 0 | 63.93 | 0 | 0 | 0 | 2.5 | 1 | 1 | 1 | 2 | 0 | 1 | 1 | 0 | 0 | 1.02 | *0 | 0 | 2 | 40777341 | 1 | 0 | 88 | 0 | 0 | 0 | 0 | 0 | 0 | 0 | 0 | 0 | 0 | 0 | 0 | 0 | 0 | 0 | 0 | 0 | 0 | 0 | 0 | 0 | 0 |  | 0 | 0 | 0 | 159.83 | 63.93 | 2.5 | 0 | 0 | 0 | 0 | 0 | 0 | 0 | 0 | 0 | 0
38 | 40777027 | 40777315 | 38684468 | 1 | 1 | 1 | 3 | 509-1210 | ТССЦ Чувашская республика (редакция 2014), 509-1210, Приказ Минстроя России от 05.05.2015 № 337/пр | Вазелин технический | 1346 | 1009 | кг | кг | 1 | 0 | -1661696646 | 0 | 204.26 | 0 | 0 | 0 | 45.9 | 0 | 0 | 0 | 4.45 | 1 | 1 | 1 | 2 | 0 | 1 | 1 | 0 | 0 | 0.6 | *0 | 0 | 2 | 40777342 | 1 | 0 | 89 | 0 | 0 | 0 | 0 | 0 | 0 | 0 | 0 | 0 | 0 | 0 | 0 | 0 | 0 | 0 | 0 | 0 | 0 | 0 | 0 | 0 | 0 |  | 0 | 0 | 0 | 204.26 | 45.9 | 4.45 | 0 | 0 | 0 | 0 | 0 | 0 | 0 | 0 | 0 | 0
38 | 40777027 | 40777315 | 38684560 | 1 | 1 | 1 | 3 | 999-9950 | ТССЦ Чувашская республика (редакция 2014), 999-9950, Приказ Минстроя России от 05.05.2015 № 337/пр | Вспомогательные ненормируемые материалы (2% от ОЗП) | 1374 | 1013 | РУБ | РУБ | 1 | 0 | 2131831278 | 0 | 1 | 0 | 0 | 0 | 1 | 0 | 0 | 0 | 1 | 1 | 1 | 1 | -2 | 0 | 1 | 1 | 0 | 0 | 18.54 | *0 | 0 | 2 | 40777343 | 1 | 0 | 90 | 0 | 0 | 0 | 0 | 0 | 0 | 0 | 0 | 0 | 0 | 0 | 0 | 0 | 0 | 0 | 0 | 0 | 0 | 0 | 0 | 0 | 0 |  | 0 | 0 | 0 | 1 | 1 | 1 | 0 | 0 | 0 | 0 | 0 | 0 | 0 | 0 | 0 | 0
39 | 40777027 | 40777344 | 23146451 | 1 | 1 | 1 | 1 | 1-1043-21 |  | Рабочий строитель среднего разряда 4,3 | 1369 | 1013 | чел.-ч | чел.-ч | 1 | 0 | 1468083442 | 83.71 | 0 | 0 | 0 | 9.4 | 0 | 0 | 0 | 9.4 | 1 | 1 | 1 | 1 | -2 | 0 | 1 | 1 | 0 | 0 | 83.71 |  | 1 | 2 | 40777362 | 1 | 0 | 91 | 0 | 0 | 0 | 0 | 0 | 0 | 0 | 0 | 0 | 0 | 0 | 0 | 0 | 0 | 0 | 0 | 0 | 0 | 0 | 0 | 0 | 0 | 613.76 | 65.2938 | 0 | 65.2938 | 9.4 | 9.4 | 1 | 786.87 | 0 | 0 | 0 | 0 | 613.76 | 613.76 | 0 | 0 | 0
39 | 40777027 | 40777344 | 121548 | 1 | 1 | 1 | 1 | 2 |  | Затраты труда машинистов | 608254 | 1013 | чел.час | чел.час | 1 | 0 | -185737400 | 71.78 | 0 | 0 | 0 | 0 | 0 | 0 | 0 | 0 | 1 | 1 | 1 | 1 | -2 | 0 | 1 | 1 | 0 | 0 | 71.78 |  | 2 | 2 | 40777363 | 1 | 0 | 92 | 0 | 0 | 0 | 0 | 0 | 0 | 0 | 0 | 0 | 0 | 0 | 0 | 0 | 0 | 0 | 0 | 0 | 0 | 0 | 0 | 0 | 0 |  | 0 | 0 | 55.9884 | 0 | 0 | 1 | 0 | 0 | 0 | 0 | 0 | 0 | 0 | 0 | 0 | 0
39 | 40777027 | 40777344 | 38685084 | 1 | 1 | 1 | 2 | 021143 | ТСЭМ Чувашская республика (редакция 2014), 021143, Приказ Минстроя России от 05.05.2015 № 337/пр | Краны на автомобильном ходу при работе на других видах строительства 16 т | 1368 | 1011 | маш.-ч | маш.-ч | 1 | 0 | -1141744549 | 7.61 | 0 | 1915.09 | 393.37 | 0 | 0 | 183.79 | 12.1 | 0 | 1 | 10.42 | 32.51 | 1 | 2 | 0 | 1 | 1 | 0 | 0 | 7.61 |  | 0 | 2 | 40777364 | 1 | 0 | 93 | 0 | 0 | 0 | 0 | 0 | 0 | 0 | 0 | 0 | 0 | 0 | 0 | 0 | 0 | 0 | 0 | 0 | 0 | 0 | 0 | 0 | 0 |  | 0 | 5.9358 | 5.9358 | 1915.09 | 183.79 | 10.42 | 1398.64 | 92.08 | 0 | 11367.59 | 2334.97 | 0 | 11367.59 | 0 | 0 | 0
39 | 40777027 | 40777344 | 38685269 | 1 | 1 | 1 | 2 | 040102 | ТСЭМ Чувашская республика (редакция 2014), 040102, Приказ Минстроя России от 05.05.2015 № 337/пр | Электростанции передвижные 4 кВт | 1368 | 1011 | маш.-ч | маш.-ч | 1 | 0 | 245639009 | 31.43 | 0 | 489.52 | 336.48 | 0 | 0 | 29.26 | 10.35 | 0 | 1 | 16.73 | 32.51 | 1 | 2 | 0 | 1 | 1 | 0 | 0 | 31.43 |  | 0 | 2 | 40777365 | 1 | 0 | 94 | 0 | 0 | 0 | 0 | 0 | 0 | 0 | 0 | 0 | 0 | 0 | 0 | 0 | 0 | 0 | 0 | 0 | 0 | 0 | 0 | 0 | 0 |  | 0 | 24.5154 | 24.5154 | 489.52 | 29.26 | 16.73 | 919.64 | 325.3 | 0 | 12000.78 | 8248.94 | 0 | 12000.78 | 0 | 0 | 0
39 | 40777027 | 40777344 | 38685278 | 1 | 1 | 1 | 2 | 040202 | ТСЭМ Чувашская республика (редакция 2014), 040202, Приказ Минстроя России от 05.05.2015 № 337/пр | Агрегаты сварочные передвижные с номинальным сварочным током 250-400 А с дизельным двигателем | 1368 | 1011 | маш.-ч | маш.-ч | 1 | 0 | 1153725797 | 22.9 | 0 | 459.83 | 0 | 0 | 0 | 14.14 | 0 | 0 | 1 | 32.52 | 32.51 | 1 | 2 | 0 | 1 | 1 | 0 | 0 | 22.9 |  | 0 | 2 | 40777366 | 1 | 0 | 95 | 0 | 0 | 0 | 0 | 0 | 0 | 0 | 0 | 0 | 0 | 0 | 0 | 0 | 0 | 0 | 0 | 0 | 0 | 0 | 0 | 0 | 0 |  | 0 | 17.862 | 17.862 | 459.83 | 14.14 | 32.52 | 323.81 | 0 | 0 | 8213.48 | 0 | 0 | 8213.48 | 0 | 0 | 0
39 | 40777027 | 40777344 | 38685289 | 1 | 1 | 1 | 2 | 040504 | ТСЭМ Чувашская республика (редакция 2014), 040504, Приказ Минстроя России от 05.05.2015 № 337/пр | Аппарат для газовой сварки и резки | 1368 | 1011 | маш.-ч | маш.-ч | 1 | 0 | 4083802 | 8.5 | 0 | 9.35 | 0 | 0 | 0 | 1.43 | 0 | 0 | 1 | 6.54 | 32.51 | 1 | 2 | 0 | 1 | 1 | 0 | 0 | 8.5 |  | 0 | 2 | 40777367 | 1 | 0 | 96 | 0 | 0 | 0 | 0 | 0 | 0 | 0 | 0 | 0 | 0 | 0 | 0 | 0 | 0 | 0 | 0 | 0 | 0 | 0 | 0 | 0 | 0 |  | 0 | 6.63 | 6.63 | 9.35 | 1.43 | 6.54 | 12.16 | 0 | 0 | 61.99 | 0 | 0 | 61.99 | 0 | 0 | 0
39 | 40777027 | 40777344 | 38685389 | 1 | 1 | 1 | 2 | 060338 | ТСЭМ Чувашская республика (редакция 2014), 060338, Приказ Минстроя России от 05.05.2015 № 337/пр | Экскаваторы одноковшовые дизельные на пневмоколесном ходу при работе на других видах строительства 0,4 м3 | 1368 | 1011 | маш.-ч | маш.-ч | 1 | 0 | 375964040 | 0.34 | 0 | 1771.59 | 336.48 | 0 | 0 | 108.62 | 10.35 | 0 | 1 | 16.31 | 32.51 | 1 | 2 | 0 | 1 | 1 | 0 | 0 | 0.34 |  | 0 | 2 | 40777368 | 1 | 0 | 97 | 0 | 0 | 0 | 0 | 0 | 0 | 0 | 0 | 0 | 0 | 0 | 0 | 0 | 0 | 0 | 0 | 0 | 0 | 0 | 0 | 0 | 0 |  | 0 | 0.2652 | 0.2652 | 1771.59 | 108.62 | 16.31 | 36.93 | 3.52 | 0 | 469.83 | 89.23 | 0 | 469.83 | 0 | 0 | 0
39 | 40777027 | 40777344 | 38685729 | 1 | 1 | 1 | 2 | 121601 | ТСЭМ Чувашская республика (редакция 2014), 121601, Приказ Минстроя России от 05.05.2015 № 337/пр | Машины поливомоечные 6000 л | 1368 | 1011 | маш.-ч | маш.-ч | 1 | 0 | 1797372022 | 2.4 | 0 | 1532.36 | 336.48 | 0 | 0 | 119.25 | 10.35 | 0 | 1 | 12.85 | 32.51 | 1 | 2 | 0 | 1 | 1 | 0 | 0 | 2.4 |  | 0 | 2 | 40777369 | 1 | 0 | 98 | 0 | 0 | 0 | 0 | 0 | 0 | 0 | 0 | 0 | 0 | 0 | 0 | 0 | 0 | 0 | 0 | 0 | 0 | 0 | 0 | 0 | 0 |  | 0 | 1.872 | 1.872 | 1532.36 | 119.25 | 12.85 | 286.2 | 24.84 | 0 | 2868.58 | 629.89 | 0 | 2868.58 | 0 | 0 | 0
39 | 40777027 | 40777344 | 38686400 | 1 | 1 | 1 | 2 | 253901 | ТСЭМ Чувашская республика (редакция 2014), 253901, Приказ Минстроя России от 05.05.2015 № 337/пр | Машины горизонтального бурения прессово-шнековые с тяговым усилием 203 тс (2000 кН) фирмы SCHIDT, KRANZ-GRUPPE | 1368 | 1011 | маш.-ч | маш.-ч | 1 | 0 | -1423443844 | 30 | 0 | 7631.14 | 447.99 | 0 | 0 | 1343.51 | 13.78 | 0 | 1 | 5.68 | 32.51 | 1 | 2 | 0 | 1 | 1 | 0 | 0 | 30 |  | 0 | 2 | 40777370 | 1 | 0 | 99 | 0 | 0 | 0 | 0 | 0 | 0 | 0 | 0 | 0 | 0 | 0 | 0 | 0 | 0 | 0 | 0 | 0 | 0 | 0 | 0 | 0 | 0 |  | 0 | 23.4 | 23.4 | 7631.14 | 1343.51 | 5.68 | 40305.3 | 413.4 | 0 | 178568.68 | 10482.97 | 0 | 178568.68 | 0 | 0 | 0
39 | 40777027 | 40777344 | 38686933 | 1 | 1 | 1 | 2 | 400051 | ТСЭМ Чувашская республика (редакция 2014), 400051, Приказ Минстроя России от 05.05.2015 № 337/пр | Автомобиль-самосвал, грузоподъемность до 7 т | 1368 | 1011 | маш.-ч | маш.-ч | 1 | 0 | 1337510657 | 0.34 | 0 | 1297.21 | 336.48 | 0 | 0 | 92.46 | 10.35 | 0 | 1 | 14.03 | 32.51 | 1 | 2 | 0 | 1 | 1 | 0 | 0 | 0.34 |  | 0 | 2 | 40777371 | 1 | 0 | 100 | 0 | 0 | 0 | 0 | 0 | 0 | 0 | 0 | 0 | 0 | 0 | 0 | 0 | 0 | 0 | 0 | 0 | 0 | 0 | 0 | 0 | 0 |  | 0 | 0.2652 | 0.2652 | 1297.21 | 92.46 | 14.03 | 31.44 | 3.52 | 0 | 344.02 | 89.23 | 0 | 344.02 | 0 | 0 | 0
39 | 40777027 | 40777344 | 38620846 | 1 | 1 | 1 | 3 | 101-0324 | ТССЦ Чувашская республика (редакция 2014), 101-0324, Приказ Минстроя России от 05.05.2015 № 337/пр | Кислород технический газообразный | 1339 | 1007 | м3 | м3 | 1 | 0 | -821751618 | 0 | 118.37 | 0 | 0 | 0 | 6.22 | 0 | 0 | 0 | 19.03 | 1 | 1 | 1 | 2 | 0 | 1 | 1 | 0 | 0 | 5.62 | *0 | 0 | 2 | 40777372 | 1 | 0 | 101 | 0 | 0 | 0 | 0 | 0 | 0 | 0 | 0 | 0 | 0 | 0 | 0 | 0 | 0 | 0 | 0 | 0 | 0 | 0 | 0 | 0 | 0 |  | 0 | 0 | 0 | 118.37 | 6.22 | 19.03 | 0 | 0 | 0 | 0 | 0 | 0 | 0 | 0 | 0 | 0
39 | 40777027 | 40777344 | 38627134 | 1 | 1 | 1 | 3 | 101-1518 | ТССЦ Чувашская республика (редакция 2014), 101-1518, Приказ Минстроя России от 05.05.2015 № 337/пр | Электроды диаметром 4 мм Э50А | 1348 | 1009 | т | т | 1000 | 0 | -1976534942 | 0 | 132805.74 | 0 | 0 | 0 | 10806 | 0 | 0 | 0 | 12.29 | 1 | 1 | 1 | 2 | 0 | 1 | 1 | 0 | 0 | 0.0368 | *0 | 0 | 2 | 40777373 | 1 | 0 | 102 | 0 | 0 | 0 | 0 | 0 | 0 | 0 | 0 | 0 | 0 | 0 | 0 | 0 | 0 | 0 | 0 | 0 | 0 | 0 | 0 | 0 | 0 |  | 0 | 0 | 0 | 132805.74 | 10806 | 12.29 | 0 | 0 | 0 | 0 | 0 | 0 | 0 | 0 | 0 | 0
39 | 40777027 | 40777344 | 38620835 | 1 | 1 | 1 | 3 | 101-1602 | ТССЦ Чувашская республика (редакция 2014), 101-1602, Приказ Минстроя России от 05.05.2015 № 337/пр | Ацетилен газообразный технический | 1339 | 1007 | м3 | м3 | 1 | 0 | 425694071 | 0 | 597.29 | 0 | 0 | 0 | 38.51 | 0 | 0 | 0 | 15.51 | 1 | 1 | 1 | 2 | 0 | 1 | 1 | 0 | 0 | 1.88 | *0 | 0 | 2 | 40777374 | 1 | 0 | 103 | 0 | 0 | 0 | 0 | 0 | 0 | 0 | 0 | 0 | 0 | 0 | 0 | 0 | 0 | 0 | 0 | 0 | 0 | 0 | 0 | 0 | 0 |  | 0 | 0 | 0 | 597.29 | 38.51 | 15.51 | 0 | 0 | 0 | 0 | 0 | 0 | 0 | 0 | 0 | 0
39 | 40777027 | 40777344 | 38629729 | 1 | 1 | 1 | 3 | 103-9011 | ТССЦ Чувашская республика (редакция 2014), 103-9011, Приказ Минстроя России от 05.05.2015 № 337/пр | Трубы стальные | 1301 | 1003 | м | м | 1 | 0 | -1977162428 | 0 | 0 | 0 | 0 | 0 | 0 | 0 | 0 | 0 | 1 | 1 | 1 | 1 | 0 | 1 | 0 | 1 | 0 | 0 | 0 | *0 | 0 | 2 | 40777375 | 1 | 0 | 104 | 0 | 0 | 0 | 0 | 0 | 0 | 0 | 0 | 0 | 0 | 0 | 0 | 0 | 0 | 0 | 0 | 0 | 0 | 0 | 0 | 0 | 0 |  | 0 | 0 | 0 | 0 | 0 | 1 | 0 | 0 | 0 | 0 | 0 | 0 | 0 | 0 | 0 | 0
39 | 40777027 | 40777344 | 38634137 | 1 | 1 | 1 | 3 | 110-0199 | ТССЦ Чувашская республика (редакция 2014), 110-0199, Приказ Минстроя России от 05.05.2015 № 337/пр | Полимер для стабилизации буровых скважин EZ MUD | 1348 | 1009 | т | т | 1000 | 0 | 1426474153 | 0 | 942807.68 | 0 | 0 | 0 | 65427.32 | 0 | 0 | 0 | 14.41 | 1 | 1 | 1 | 0 | 1 | 0 | 1 | 0 | 0 | 0 | *0 | 0 | 2 | 40777376 | 1 | 0 | 105 | 0 | 0 | 0 | 0 | 0 | 0 | 0 | 0 | 0 | 0 | 0 | 0 | 0 | 0 | 0 | 0 | 0 | 0 | 0 | 0 | 0 | 0 |  | 0 | 0 | 0 | 942807.68 | 65427.32 | 14.41 | 0 | 0 | 0 | 0 | 0 | 0 | 0 | 0 | 0 | 0
39 | 40777027 | 40777344 | 38663627 | 1 | 1 | 1 | 3 | 407-0005 | ТССЦ Чувашская республика (редакция 2014), 407-0005, Приказ Минстроя России от 05.05.2015 № 337/пр | Глина бентонитовая | 1348 | 1009 | т | т | 1000 | 0 | 1594119397 | 0 | 6406.4 | 0 | 0 | 0 | 728 | 0 | 0 | 0 | 8.8 | 1 | 1 | 1 | 0 | 1 | 0 | 1 | 0 | 0 | 0 | *0 | 0 | 2 | 40777377 | 1 | 0 | 106 | 0 | 0 | 0 | 0 | 0 | 0 | 0 | 0 | 0 | 0 | 0 | 0 | 0 | 0 | 0 | 0 | 0 | 0 | 0 | 0 | 0 | 0 |  | 0 | 0 | 0 | 6406.4 | 728 | 8.8 | 0 | 0 | 0 | 0 | 0 | 0 | 0 | 0 | 0 | 0
39 | 40777027 | 40777344 | 38664221 | 1 | 1 | 1 | 3 | 411-0001 | ТССЦ Чувашская республика (редакция 2014), 411-0001, Приказ Минстроя России от 05.05.2015 № 337/пр | Вода | 1339 | 1007 | м3 | м3 | 1 | 0 | -1418712732 | 0 | 54.91 | 0 | 0 | 0 | 2.47 | 0 | 0 | 0 | 22.23 | 1 | 1 | 1 | 2 | 0 | 1 | 1 | 0 | 0 | 12.44 | *0 | 0 | 2 | 40777378 | 1 | 0 | 107 | 0 | 0 | 0 | 0 | 0 | 0 | 0 | 0 | 0 | 0 | 0 | 0 | 0 | 0 | 0 | 0 | 0 | 0 | 0 | 0 | 0 | 0 |  | 0 | 0 | 0 | 54.91 | 2.47 | 22.23 | 0 | 0 | 0 | 0 | 0 | 0 | 0 | 0 | 0 | 0
43 | 40777027 | 40777382 | 23132590 | 1 | 1 | 1 | 1 | 1-1022-21 |  | Рабочий строитель среднего разряда 2,2 | 1369 | 1013 | чел.-ч | чел.-ч | 1 | 0 | 1935273774 | 35.08 | 0 | 0 | 0 | 7.43 | 0 | 0 | 0 | 7.43 | 1 | 1 | 1 | 1 | -2 | 0 | 1 | 1 | 0 | 0 | 35.08 |  | 1 | 2 | 40777388 | 1 | 0 | 108 | 0 | 0 | 0 | 0 | 0 | 0 | 0 | 0 | 0 | 0 | 0 | 0 | 0 | 0 | 0 | 0 | 0 | 0 | 0 | 0 | 0 | 0 | 65.16 | 8.77 | 0 | 8.77 | 7.43 | 7.43 | 1 | 260.64 | 0 | 0 | 0 | 0 | 65.16 | 65.16 | 0 | 0 | 0
43 | 40777027 | 40777382 | 121548 | 1 | 1 | 1 | 1 | 2 |  | Затраты труда машинистов | 608254 | 1013 | чел.час | чел.час | 1 | 0 | -185737400 | 0.07 | 0 | 0 | 0 | 0 | 0 | 0 | 0 | 0 | 1 | 1 | 1 | 1 | -2 | 0 | 1 | 1 | 0 | 0 | 0.07 |  | 2 | 2 | 40777389 | 1 | 0 | 109 | 0 | 0 | 0 | 0 | 0 | 0 | 0 | 0 | 0 | 0 | 0 | 0 | 0 | 0 | 0 | 0 | 0 | 0 | 0 | 0 | 0 | 0 |  | 0 | 0 | 0.0175 | 0 | 0 | 1 | 0 | 0 | 0 | 0 | 0 | 0 | 0 | 0 | 0 | 0
43 | 40777027 | 40777382 | 38684988 | 1 | 1 | 1 | 2 | 010410 | ТСЭМ Чувашская республика (редакция 2014), 010410, Приказ Минстроя России от 05.05.2015 № 337/пр | Тракторы на пневмоколесном ходу при работе на других видах строительства 59 кВт (80 л.с.) | 1368 | 1011 | маш.-ч | маш.-ч | 1 | 0 | -1096394961 | 0.07 | 0 | 973.07 | 393.37 | 0 | 0 | 72.24 | 12.1 | 0 | 1 | 13.47 | 32.51 | 1 | 2 | 0 | 1 | 1 | 0 | 0 | 0.07 |  | 0 | 2 | 40777390 | 1 | 0 | 110 | 0 | 0 | 0 | 0 | 0 | 0 | 0 | 0 | 0 | 0 | 0 | 0 | 0 | 0 | 0 | 0 | 0 | 0 | 0 | 0 | 0 | 0 |  | 0 | 0.0175 | 0.0175 | 973.07 | 72.24 | 13.47 | 5.06 | 0.85 | 0 | 17.03 | 6.88 | 0 | 17.03 | 0 | 0 | 0
43 | 40777027 | 40777382 | 38685529 | 1 | 1 | 1 | 2 | 092701 | ТСЭМ Чувашская республика (редакция 2014), 092701, Приказ Минстроя России от 05.05.2015 № 337/пр | Катки прицепные кольчатые 1 т | 1368 | 1011 | маш.-ч | маш.-ч | 1 | 0 | -1897785498 | 0.14 | 0 | 55.97 | 0 | 0 | 0 | 10.64 | 0 | 0 | 1 | 5.26 | 32.51 | 1 | 2 | 0 | 1 | 1 | 0 | 0 | 0.14 |  | 0 | 2 | 40777391 | 1 | 0 | 111 | 0 | 0 | 0 | 0 | 0 | 0 | 0 | 0 | 0 | 0 | 0 | 0 | 0 | 0 | 0 | 0 | 0 | 0 | 0 | 0 | 0 | 0 |  | 0 | 0.035 | 0.035 | 55.97 | 10.64 | 5.26 | 1.49 | 0 | 0 | 1.96 | 0 | 0 | 1.96 | 0 | 0 | 0
43 | 40777027 | 40777382 | 38663653 | 1 | 1 | 1 | 3 | 407-0013 | ТССЦ Чувашская республика (редакция 2014), 407-0013, Приказ Минстроя России от 05.05.2015 № 337/пр | Земля растительная механизированной заготовки | 1339 | 1007 | м3 | м3 | 1 | 0 | 307790263 | 15 | 741.2 | 0 | 0 | 0 | 136 | 0 | 0 | 0 | 5.45 | 1 | 1 | 1 | 2 | 0 | 1 | 1 | 0 | 0 | 15 |  | 0 | 2 | 40777392 | 1 | 0 | 112 | 0 | 0 | 0 | 0 | 0 | 0 | 0 | 0 | 0 | 0 | 0 | 0 | 0 | 0 | 0 | 0 | 0 | 0 | 0 | 0 | 0 | 0 |  | 0 | 0 | 3.75 | 741.2 | 136 | 5.45 | 2040 | 0 | 2779.5 | 0 | 0 | 0 | 2779.5 | 0 | 0 | 0
44 | 40777027 | 40777393 | 23135014 | 1 | 1 | 1 | 1 | 1-1029-21 |  | Рабочий строитель среднего разряда 2,9 | 1369 | 1013 | чел.-ч | чел.-ч | 1 | 0 | -883932286 | 5.99 | 0 | 0 | 0 | 7.9 | 0 | 0 | 0 | 7.9 | 1 | 1 | 1 | 1 | -2 | 0 | 1 | 1 | 0 | 0 | 5.99 |  | 1 | 2 | 40777400 | 1 | 0 | 113 | 0 | 0 | 0 | 0 | 0 | 0 | 0 | 0 | 0 | 0 | 0 | 0 | 0 | 0 | 0 | 0 | 0 | 0 | 0 | 0 | 0 | 0 | 11.83 | 1.4975 | 0 | 1.4975 | 7.9 | 7.9 | 1 | 47.32 | 0 | 0 | 0 | 0 | 11.83 | 11.83 | 0 | 0 | 0
44 | 40777027 | 40777393 | 121548 | 1 | 1 | 1 | 1 | 2 |  | Затраты труда машинистов | 608254 | 1013 | чел.час | чел.час | 1 | 0 | -185737400 | 2.74 | 0 | 0 | 0 | 0 | 0 | 0 | 0 | 0 | 1 | 1 | 1 | 1 | -2 | 0 | 1 | 1 | 0 | 0 | 2.74 |  | 2 | 2 | 40777401 | 1 | 0 | 114 | 0 | 0 | 0 | 0 | 0 | 0 | 0 | 0 | 0 | 0 | 0 | 0 | 0 | 0 | 0 | 0 | 0 | 0 | 0 | 0 | 0 | 0 |  | 0 | 0 | 0.685 | 0 | 0 | 1 | 0 | 0 | 0 | 0 | 0 | 0 | 0 | 0 | 0 | 0
44 | 40777027 | 40777393 | 38685729 | 1 | 1 | 1 | 2 | 121601 | ТСЭМ Чувашская республика (редакция 2014), 121601, Приказ Минстроя России от 05.05.2015 № 337/пр | Машины поливомоечные 6000 л | 1368 | 1011 | маш.-ч | маш.-ч | 1 | 0 | 1797372022 | 2.74 | 0 | 1532.36 | 336.48 | 0 | 0 | 119.25 | 10.35 | 0 | 1 | 12.85 | 32.51 | 1 | 2 | 0 | 1 | 1 | 0 | 0 | 2.74 |  | 0 | 2 | 40777402 | 1 | 0 | 115 | 0 | 0 | 0 | 0 | 0 | 0 | 0 | 0 | 0 | 0 | 0 | 0 | 0 | 0 | 0 | 0 | 0 | 0 | 0 | 0 | 0 | 0 |  | 0 | 0.685 | 0.685 | 1532.36 | 119.25 | 12.85 | 326.75 | 28.36 | 0 | 1049.67 | 230.49 | 0 | 1049.67 | 0 | 0 | 0
44 | 40777027 | 40777393 | 38664221 | 1 | 1 | 1 | 3 | 411-0001 | ТССЦ Чувашская республика (редакция 2014), 411-0001, Приказ Минстроя России от 05.05.2015 № 337/пр | Вода | 1339 | 1007 | м3 | м3 | 1 | 0 | -1418712732 | 10 | 54.91 | 0 | 0 | 0 | 2.47 | 0 | 0 | 0 | 22.23 | 1 | 1 | 1 | 2 | 0 | 1 | 1 | 0 | 0 | 10 |  | 0 | 2 | 40777403 | 1 | 0 | 116 | 0 | 0 | 0 | 0 | 0 | 0 | 0 | 0 | 0 | 0 | 0 | 0 | 0 | 0 | 0 | 0 | 0 | 0 | 0 | 0 | 0 | 0 |  | 0 | 0 | 2.5 | 54.91 | 2.47 | 22.23 | 24.7 | 0 | 137.28 | 0 | 0 | 0 | 137.28 | 0 | 0 | 0
44 | 40777027 | 40777393 | 38665643 | 1 | 1 | 1 | 3 | 414-0137 | ТССЦ Чувашская республика (редакция 2014), 414-0137, Приказ Минстроя России от 05.05.2015 № 337/пр | Семена газонных трав (смесь) | 1346 | 1009 | кг | кг | 1 | 0 | -1429506066 | 2 | 273.13 | 0 | 0 | 0 | 148.44 | 0 | 0 | 0 | 1.84 | 1 | 1 | 1 | 2 | 0 | 1 | 1 | 0 | 0 | 2 |  | 0 | 2 | 40777404 | 1 | 0 | 117 | 0 | 0 | 0 | 0 | 0 | 0 | 0 | 0 | 0 | 0 | 0 | 0 | 0 | 0 | 0 | 0 | 0 | 0 | 0 | 0 | 0 | 0 |  | 0 | 0 | 0.5 | 273.13 | 148.44 | 1.84 | 296.88 | 0 | 136.57 | 0 | 0 | 0 | 136.57 | 0 | 0 | 0
44 | 40777027 | 40777393 | 38665496 | 1 | 1 | 1 | 3 | 414-0340 | ТССЦ Чувашская республика (редакция 2014), 414-0340, Приказ Минстроя России от 05.05.2015 № 337/пр | Газон УНИВЕРСАЛЬНЫЙ-АЛЬТЕРНАТИВНЫЙ | 1346 | 1009 | кг | кг | 1 | 0 | 555801457 | 80 | 262.31 | 0 | 0 | 0 | 37.42 | 0 | 0 | 0 | 7.01 | 1 | 1 | 1 | 0 | 0 | 0 | 0 | 0 | 0 | 80 |  | 0 | 1 | -1 | 0 | 0 |  | 0 | 0 | 0 | 0 | 0 | 0 | 0 | 0 | 0 | 0 | 0 | 0 | 0 | 0 | 0 | 0 | 0 | 0 | 0 | 0 | 0 | 0 |  | 0 | 0 | 20 | 262.31 | 37.42 | 7.01 | 2993.6 | 0 | 5246.2 | 0 | 0 | 0 | 5246.2 | 0 | 0 | 0

## EtalonRes
24 | 40777153 | 40777149 | 23129555 | 1 | 1 | 1 | 1 | 1-1020-21 |  | Рабочий строитель среднего разряда 2 | 1369 | 1013 | чел.-ч | чел.-ч | 1 | 13.57 | 0 | 0 | 0 | 7.29 | 0 | 1 | 1 |  | 13.57 | 2 | 40777150 | 1 | 0 | 0 | 0 | 0 | 0 | 0 | 0 | 0
24 | 40777154 | 40777149 | 121548 | 1 | 1 | 1 | 1 | 2 |  | Затраты труда машинистов | 608254 | 1013 | чел.час | чел.час | 1 | 29.5 | 0 | 0 | 0 | 0 | 0 | 1 | 2 |  | 29.5 | 2 | 40777151 | 2 | 0 | 0 | 0 | 0 | 0 | 0 | 0 | 0
24 | 40777155 | 40777149 | 38685363 | 1 | 1 | 1 | 2 | 060247 | ТСЭМ Чувашская республика (редакция 2014), 060247, Приказ Минстроя России от 05.05.2015 № 337/пр | Экскаваторы одноковшовые дизельные на гусеничном ходу при работе на других видах строительства 0,5 м3 | 1368 | 1011 | маш.-ч | маш.-ч | 1 | 29.5 | 0 | 136.79 | 12.1 | 0 | 0 | 1 | 0 |  | 29.5 | 2 | 40777152 | 3 | 0 | 0 | 0 | 0 | 0 | 0 | 0 | 0
25 | 40777159 | 40777156 | 121548 | 1 | 1 | 1 | 1 | 2 |  | Затраты труда машинистов | 608254 | 1013 | чел.час | чел.час | 1 | 8.87 | 0 | 0 | 0 | 0 | 0 | 1 | 2 |  | 8.87 | 2 | 40777157 | 4 | 0 | 0 | 0 | 0 | 0 | 0 | 0 | 0
25 | 40777160 | 40777156 | 38685434 | 1 | 1 | 1 | 2 | 070148 | ТСЭМ Чувашская республика (редакция 2014), 070148, Приказ Минстроя России от 05.05.2015 № 337/пр | Бульдозеры при работе на других видах строительства 59 кВт (80 л.с.) | 1368 | 1011 | маш.-ч | маш.-ч | 1 | 8.87 | 0 | 102.49 | 10.35 | 0 | 0 | 1 | 0 |  | 8.87 | 2 | 40777158 | 5 | 0 | 0 | 0 | 0 | 0 | 0 | 0 | 0
26 | 40777163 | 40777161 | 23129555 | 1 | 1 | 1 | 1 | 1-1020-21 |  | Рабочий строитель среднего разряда 2 | 1369 | 1013 | чел.-ч | чел.-ч | 1 | 154 | 0 | 0 | 0 | 7.29 | 0 | 1 | 1 |  | 154 | 2 | 40777162 | 6 | 0 | 0 | 0 | 0 | 0 | 0 | 0 | 0
27 | 40777166 | 40777164 | 23135960 | 1 | 1 | 1 | 1 | 1-1015-21 |  | Рабочий строитель среднего разряда 1,5 | 1369 | 1013 | чел.-ч | чел.-ч | 1 | 97.2 | 0 | 0 | 0 | 7.01 | 0 | 1 | 1 |  | 97.2 | 2 | 40777165 | 7 | 0 | 0 | 0 | 0 | 0 | 0 | 0 | 0
28 | 40777172 | 40777167 | 23135014 | 1 | 1 | 1 | 1 | 1-1029-21 |  | Рабочий строитель среднего разряда 2,9 | 1369 | 1013 | чел.-ч | чел.-ч | 1 | 133 | 0 | 0 | 0 | 7.9 | 0 | 1 | 1 |  | 133 | 2 | 40777168 | 8 | 0 | 0 | 0 | 0 | 0 | 0 | 0 | 0
28 | 40777173 | 40777167 | 38620819 | 1 | 1 | 1 | 3 | 101-0070 | ТССЦ Чувашская республика (редакция 2014), 101-0070, Приказ Минстроя России от 05.05.2015 № 337/пр | Бензин автомобильный АИ-98, АИ-95 «Экстра», АИ-93 | 1348 | 1009 | т | т | 1000 | 0.0008 | 4917.4 | 0 | 0 | 0 | 0 | 1 | 0 | *0 | 0 | 2 | 40777169 | 9 | 0 | 0 | 0 | 0 | 0 | 0 | 0 | 0
28 | 40777174 | 40777167 | 38628396 | 1 | 1 | 1 | 3 | 102-0097 | ТССЦ Чувашская республика (редакция 2014), 102-0097, Приказ Минстроя России от 05.05.2015 № 337/пр | Брусья необрезные хвойных пород длиной 2-3,75 м, все ширины, толщиной 100-125 мм, III сорта | 1339 | 1007 | м3 | м3 | 1 | 0.08 | 772.77 | 0 | 0 | 0 | 0 | 1 | 0 | *0 | 0 | 2 | 40777170 | 10 | 0 | 0 | 0 | 0 | 0 | 0 | 0 | 0
28 | 40777175 | 40777167 | 38671920 | 1 | 1 | 1 | 3 | 507-0546 | ТССЦ Чувашская республика (редакция 2014), 507-0546, Приказ Минстроя России от 05.05.2015 № 337/пр | Трубы полиэтиленовые низкого давления (ПНД) с наружным диаметром 110 мм | 1301 | 1003 | м | м | 1 | 1000 | 32.3 | 0 | 0 | 0 | 0 | 1 | 0 | *0 | 0 | 2 | 40777171 | 11 | 0 | 0 | 0 | 0 | 0 | 0 | 0 | 0
29 | 40777182 | 40777176 | 23351395 | 1 | 1 | 1 | 1 | 1-2040-21 |  | Рабочий монтажник среднего разряда 4 | 1369 | 1013 | чел.-ч | чел.-ч | 1 | 0.38 | 0 | 0 | 0 | 8.99 | 0 | 1 | 1 |  | 0.38 | 2 | 40777177 | 12 | 0 | 0 | 0 | 0 | 0 | 0 | 0 | 0
29 | 40777183 | 40777176 | 38621254 | 1 | 1 | 1 | 3 | 101-1705 | ТССЦ Чувашская республика (редакция 2014), 101-1705, Приказ Минстроя России от 05.05.2015 № 337/пр | Пакля пропитанная | 1346 | 1009 | кг | кг | 1 | 0.15 | 9.04 | 0 | 0 | 0 | 0 | 1 | 0 | *0 | 0 | 2 | 40777178 | 13 | 0 | 0 | 0 | 0 | 0 | 0 | 0 | 0
29 | 40777184 | 40777176 | 38684318 | 1 | 1 | 1 | 3 | 509-0900 | ТССЦ Чувашская республика (редакция 2014), 509-0900, Приказ Минстроя России от 05.05.2015 № 337/пр | Уплотнительный состав | 1346 | 1009 | кг | кг | 1 | 0.72 | 16.94 | 0 | 0 | 0 | 0 | 1 | 0 | *0 | 0 | 2 | 40777179 | 14 | 0 | 0 | 0 | 0 | 0 | 0 | 0 | 0
29 | 40777185 | 40777176 | 38684434 | 1 | 1 | 1 | 3 | 509-0988 | ТССЦ Чувашская республика (редакция 2014), 509-0988, Приказ Минстроя России от 05.05.2015 № 337/пр | Шнур асбестовый общего назначения марки ШАОН диаметром 3-5 мм | 1348 | 1009 | т | т | 1000 | 6e-05 | 27354.25 | 0 | 0 | 0 | 0 | 1 | 0 | *0 | 0 | 2 | 40777180 | 15 | 0 | 0 | 0 | 0 | 0 | 0 | 0 | 0
29 | 40777186 | 40777176 | 38684560 | 1 | 1 | 1 | 3 | 999-9950 | ТССЦ Чувашская республика (редакция 2014), 999-9950, Приказ Минстроя России от 05.05.2015 № 337/пр | Вспомогательные ненормируемые материалы (2% от ОЗП) | 1374 | 1013 | РУБ | РУБ | 1 | 0.07 | 1 | 0 | 0 | 0 | 0 | 1 | 0 | *0 | 0 | 2 | 40777181 | 16 | 0 | 0 | 0 | 0 | 0 | 0 | 0 | 0
30 | 40777198 | 40777187 | 23351395 | 1 | 1 | 1 | 1 | 1-2040-21 |  | Рабочий монтажник среднего разряда 4 | 1369 | 1013 | чел.-ч | чел.-ч | 1 | 23.04 | 0 | 0 | 0 | 8.99 | 0 | 1 | 1 |  | 23.04 | 2 | 40777188 | 17 | 0 | 0 | 0 | 0 | 0 | 0 | 0 | 0
30 | 40777199 | 40777187 | 121548 | 1 | 1 | 1 | 1 | 2 |  | Затраты труда машинистов | 608254 | 1013 | чел.час | чел.час | 1 | 0.2 | 0 | 0 | 0 | 0 | 0 | 1 | 2 |  | 0.2 | 2 | 40777189 | 18 | 0 | 0 | 0 | 0 | 0 | 0 | 0 | 0
30 | 40777200 | 40777187 | 38685072 | 1 | 1 | 1 | 2 | 021102 | ТСЭМ Чувашская республика (редакция 2014), 021102, Приказ Минстроя России от 05.05.2015 № 337/пр | Краны на автомобильном ходу при работе на монтаже технологического оборудования 10 т | 1368 | 1011 | маш.-ч | маш.-ч | 1 | 0.2 | 0 | 138.54 | 12.1 | 0 | 0 | 1 | 0 |  | 0.2 | 2 | 40777190 | 19 | 0 | 0 | 0 | 0 | 0 | 0 | 0 | 0
30 | 40777201 | 40777187 | 38685168 | 1 | 1 | 1 | 2 | 030203 | ТСЭМ Чувашская республика (редакция 2014), 030203, Приказ Минстроя России от 05.05.2015 № 337/пр | Домкраты гидравлические грузоподъемностью 63-100 т | 1368 | 1011 | маш.-ч | маш.-ч | 1 | 5.14 | 0 | 1.52 | 0 | 0 | 0 | 1 | 0 |  | 5.14 | 2 | 40777191 | 20 | 0 | 0 | 0 | 0 | 0 | 0 | 0 | 0
30 | 40777202 | 40777187 | 38685182 | 1 | 1 | 1 | 2 | 030404 | ТСЭМ Чувашская республика (редакция 2014), 030404, Приказ Минстроя России от 05.05.2015 № 337/пр | Лебедки электрические тяговым усилием до 31,39 кН (3,2 т) | 1368 | 1011 | маш.-ч | маш.-ч | 1 | 5.14 | 0 | 7.11 | 0 | 0 | 0 | 1 | 0 |  | 5.14 | 2 | 40777192 | 21 | 0 | 0 | 0 | 0 | 0 | 0 | 0 | 0
30 | 40777203 | 40777187 | 38686926 | 1 | 1 | 1 | 2 | 400001 | ТСЭМ Чувашская республика (редакция 2014), 400001, Приказ Минстроя России от 05.05.2015 № 337/пр | Автомобили бортовые, грузоподъемность до 5 т | 1368 | 1011 | маш.-ч | маш.-ч | 1 | 0.2 | 0 | 91.76 | 10.35 | 0 | 0 | 1 | 0 |  | 0.2 | 2 | 40777193 | 22 | 0 | 0 | 0 | 0 | 0 | 0 | 0 | 0
30 | 40777204 | 40777187 | 38623941 | 1 | 1 | 1 | 3 | 101-2478 | ТССЦ Чувашская республика (редакция 2014), 101-2478, Приказ Минстроя России от 05.05.2015 № 337/пр | Лента К226 | 1308 | 1003 | 100 м | 100 м | 100 | 0.0096 | 121.8 | 0 | 0 | 0 | 0 | 1 | 0 | *0 | 0 | 2 | 40777194 | 23 | 0 | 0 | 0 | 0 | 0 | 0 | 0 | 0
30 | 40777205 | 40777187 | 38634896 | 1 | 1 | 1 | 3 | 113-1786 | ТССЦ Чувашская республика (редакция 2014), 113-1786, Приказ Минстроя России от 05.05.2015 № 337/пр | Лак битумный БТ-123 | 1348 | 1009 | т | т | 1000 | 6e-05 | 9528 | 0 | 0 | 0 | 0 | 1 | 0 | *0 | 0 | 2 | 40777195 | 24 | 0 | 0 | 0 | 0 | 0 | 0 | 0 | 0
30 | 40777206 | 40777187 | 38671537 | 1 | 1 | 1 | 3 | 506-1362 | ТССЦ Чувашская республика (редакция 2014), 506-1362, Приказ Минстроя России от 05.05.2015 № 337/пр | Припои оловянно-свинцовые бессурьмянистые марки ПОС30 | 1346 | 1009 | кг | кг | 1 | 0.5 | 71.45 | 0 | 0 | 0 | 0 | 1 | 0 | *0 | 0 | 2 | 40777196 | 25 | 0 | 0 | 0 | 0 | 0 | 0 | 0 | 0
30 | 40777207 | 40777187 | 38684560 | 1 | 1 | 1 | 3 | 999-9950 | ТССЦ Чувашская республика (редакция 2014), 999-9950, Приказ Минстроя России от 05.05.2015 № 337/пр | Вспомогательные ненормируемые материалы (2% от ОЗП) | 1374 | 1013 | РУБ | РУБ | 1 | 4.14 | 1 | 0 | 0 | 0 | 0 | 1 | 0 | *0 | 0 | 2 | 40777197 | 26 | 0 | 0 | 0 | 0 | 0 | 0 | 0 | 0
31 | 40777212 | 40777208 | 23351395 | 1 | 1 | 1 | 1 | 1-2040-21 |  | Рабочий монтажник среднего разряда 4 | 1369 | 1013 | чел.-ч | чел.-ч | 1 | 5.3 | 0 | 0 | 0 | 8.99 | 0 | 1 | 1 |  | 5.3 | 2 | 40777209 | 27 | 0 | 0 | 0 | 0 | 0 | 0 | 0 | 0
31 | 40777213 | 40777208 | 38686926 | 1 | 1 | 1 | 2 | 400001 | ТСЭМ Чувашская республика (редакция 2014), 400001, Приказ Минстроя России от 05.05.2015 № 337/пр | Автомобили бортовые, грузоподъемность до 5 т | 1368 | 1011 | маш.-ч | маш.-ч | 1 | 3.9 | 0 | 91.76 | 10.35 | 0 | 0 | 1 | 0 |  | 3.9 | 2 | 40777210 | 28 | 0 | 0 | 0 | 0 | 0 | 0 | 0 | 0
31 | 40777214 | 40777208 | 38684560 | 1 | 1 | 1 | 3 | 999-9950 | ТССЦ Чувашская республика (редакция 2014), 999-9950, Приказ Минстроя России от 05.05.2015 № 337/пр | Вспомогательные ненормируемые материалы (2% от ОЗП) | 1374 | 1013 | РУБ | РУБ | 1 | 0.95 | 1 | 0 | 0 | 0 | 0 | 1 | 0 | *0 | 0 | 2 | 40777211 | 29 | 0 | 0 | 0 | 0 | 0 | 0 | 0 | 0
32 | 40777219 | 40777215 | 23351395 | 1 | 1 | 1 | 1 | 1-2040-21 |  | Рабочий монтажник среднего разряда 4 | 1369 | 1013 | чел.-ч | чел.-ч | 1 | 1.99 | 0 | 0 | 0 | 8.99 | 0 | 1 | 1 |  | 1.99 | 2 | 40777216 | 30 | 0 | 0 | 0 | 0 | 0 | 0 | 0 | 0
32 | 40777220 | 40777215 | 38686926 | 1 | 1 | 1 | 2 | 400001 | ТСЭМ Чувашская республика (редакция 2014), 400001, Приказ Минстроя России от 05.05.2015 № 337/пр | Автомобили бортовые, грузоподъемность до 5 т | 1368 | 1011 | маш.-ч | маш.-ч | 1 | 0.08 | 0 | 91.76 | 10.35 | 0 | 0 | 1 | 0 |  | 0.08 | 2 | 40777217 | 31 | 0 | 0 | 0 | 0 | 0 | 0 | 0 | 0
32 | 40777221 | 40777215 | 38684560 | 1 | 1 | 1 | 3 | 999-9950 | ТССЦ Чувашская республика (редакция 2014), 999-9950, Приказ Минстроя России от 05.05.2015 № 337/пр | Вспомогательные ненормируемые материалы (2% от ОЗП) | 1374 | 1013 | РУБ | РУБ | 1 | 0.36 | 1 | 0 | 0 | 0 | 0 | 1 | 0 | *0 | 0 | 2 | 40777218 | 32 | 0 | 0 | 0 | 0 | 0 | 0 | 0 | 0
33 | 40777235 | 40777222 | 23351395 | 1 | 1 | 1 | 1 | 1-2040-21 |  | Рабочий монтажник среднего разряда 4 | 1369 | 1013 | чел.-ч | чел.-ч | 1 | 17.44 | 0 | 0 | 0 | 8.99 | 0 | 1 | 1 |  | 17.44 | 2 | 40777223 | 33 | 0 | 0 | 0 | 0 | 0 | 0 | 0 | 0
33 | 40777236 | 40777222 | 121548 | 1 | 1 | 1 | 1 | 2 |  | Затраты труда машинистов | 608254 | 1013 | чел.час | чел.час | 1 | 1.32 | 0 | 0 | 0 | 0 | 0 | 1 | 2 |  | 1.32 | 2 | 40777224 | 34 | 0 | 0 | 0 | 0 | 0 | 0 | 0 | 0
33 | 40777237 | 40777222 | 38685072 | 1 | 1 | 1 | 2 | 021102 | ТСЭМ Чувашская республика (редакция 2014), 021102, Приказ Минстроя России от 05.05.2015 № 337/пр | Краны на автомобильном ходу при работе на монтаже технологического оборудования 10 т | 1368 | 1011 | маш.-ч | маш.-ч | 1 | 1.32 | 0 | 138.54 | 12.1 | 0 | 0 | 1 | 0 |  | 1.32 | 2 | 40777225 | 35 | 0 | 0 | 0 | 0 | 0 | 0 | 0 | 0
33 | 40777238 | 40777222 | 38685168 | 1 | 1 | 1 | 2 | 030203 | ТСЭМ Чувашская республика (редакция 2014), 030203, Приказ Минстроя России от 05.05.2015 № 337/пр | Домкраты гидравлические грузоподъемностью 63-100 т | 1368 | 1011 | маш.-ч | маш.-ч | 1 | 3.97 | 0 | 1.52 | 0 | 0 | 0 | 1 | 0 |  | 3.97 | 2 | 40777226 | 36 | 0 | 0 | 0 | 0 | 0 | 0 | 0 | 0
33 | 40777239 | 40777222 | 38685182 | 1 | 1 | 1 | 2 | 030404 | ТСЭМ Чувашская республика (редакция 2014), 030404, Приказ Минстроя России от 05.05.2015 № 337/пр | Лебедки электрические тяговым усилием до 31,39 кН (3,2 т) | 1368 | 1011 | маш.-ч | маш.-ч | 1 | 3.97 | 0 | 7.11 | 0 | 0 | 0 | 1 | 0 |  | 3.97 | 2 | 40777227 | 37 | 0 | 0 | 0 | 0 | 0 | 0 | 0 | 0
33 | 40777240 | 40777222 | 38686926 | 1 | 1 | 1 | 2 | 400001 | ТСЭМ Чувашская республика (редакция 2014), 400001, Приказ Минстроя России от 05.05.2015 № 337/пр | Автомобили бортовые, грузоподъемность до 5 т | 1368 | 1011 | маш.-ч | маш.-ч | 1 | 1.32 | 0 | 91.76 | 10.35 | 0 | 0 | 1 | 0 |  | 1.32 | 2 | 40777228 | 38 | 0 | 0 | 0 | 0 | 0 | 0 | 0 | 0
33 | 40777241 | 40777222 | 38626568 | 1 | 1 | 1 | 3 | 101-1641 | ТССЦ Чувашская республика (редакция 2014), 101-1641, Приказ Минстроя России от 05.05.2015 № 337/пр | Сталь угловая равнополочная, марка стали ВСт3кп2, размером 50x50x5 мм | 1348 | 1009 | т | т | 1000 | 0.01 | 6074 | 0 | 0 | 0 | 0 | 1 | 0 | *0 | 0 | 2 | 40777229 | 39 | 0 | 0 | 0 | 0 | 0 | 0 | 0 | 0
33 | 40777242 | 40777222 | 38626603 | 1 | 1 | 1 | 3 | 101-1755 | ТССЦ Чувашская республика (редакция 2014), 101-1755, Приказ Минстроя России от 05.05.2015 № 337/пр | Сталь полосовая, марка стали Ст3сп шириной 50-200 мм толщиной 4-5 мм | 1348 | 1009 | т | т | 1000 | 0.001 | 5270 | 0 | 0 | 0 | 0 | 1 | 0 | *0 | 0 | 2 | 40777230 | 40 | 0 | 0 | 0 | 0 | 0 | 0 | 0 | 0
33 | 40777243 | 40777222 | 38623533 | 1 | 1 | 1 | 3 | 101-2143 | ТССЦ Чувашская республика (редакция 2014), 101-2143, Приказ Минстроя России от 05.05.2015 № 337/пр | Краска | 1346 | 1009 | кг | кг | 1 | 0.25 | 29.04 | 0 | 0 | 0 | 0 | 1 | 0 | *0 | 0 | 2 | 40777231 | 41 | 0 | 0 | 0 | 0 | 0 | 0 | 0 | 0
33 | 40777244 | 40777222 | 38623941 | 1 | 1 | 1 | 3 | 101-2478 | ТССЦ Чувашская республика (редакция 2014), 101-2478, Приказ Минстроя России от 05.05.2015 № 337/пр | Лента К226 | 1308 | 1003 | 100 м | 100 м | 100 | 0.0096 | 121.8 | 0 | 0 | 0 | 0 | 1 | 0 | *0 | 0 | 2 | 40777232 | 42 | 0 | 0 | 0 | 0 | 0 | 0 | 0 | 0
33 | 40777245 | 40777222 | 38634896 | 1 | 1 | 1 | 3 | 113-1786 | ТССЦ Чувашская республика (редакция 2014), 113-1786, Приказ Минстроя России от 05.05.2015 № 337/пр | Лак битумный БТ-123 | 1348 | 1009 | т | т | 1000 | 6e-05 | 9528 | 0 | 0 | 0 | 0 | 1 | 0 | *0 | 0 | 2 | 40777233 | 43 | 0 | 0 | 0 | 0 | 0 | 0 | 0 | 0
33 | 40777246 | 40777222 | 38684560 | 1 | 1 | 1 | 3 | 999-9950 | ТССЦ Чувашская республика (редакция 2014), 999-9950, Приказ Минстроя России от 05.05.2015 № 337/пр | Вспомогательные ненормируемые материалы (2% от ОЗП) | 1374 | 1013 | РУБ | РУБ | 1 | 3.14 | 1 | 0 | 0 | 0 | 0 | 1 | 0 | *0 | 0 | 2 | 40777234 | 44 | 0 | 0 | 0 | 0 | 0 | 0 | 0 | 0
34 | 40777253 | 40777247 | 23351395 | 1 | 1 | 1 | 1 | 1-2040-21 |  | Рабочий монтажник среднего разряда 4 | 1369 | 1013 | чел.-ч | чел.-ч | 1 | 5.21 | 0 | 0 | 0 | 8.99 | 0 | 1 | 1 |  | 5.21 | 2 | 40777248 | 45 | 0 | 0 | 0 | 0 | 0 | 0 | 0 | 0
34 | 40777254 | 40777247 | 121548 | 1 | 1 | 1 | 1 | 2 |  | Затраты труда машинистов | 608254 | 1013 | чел.час | чел.час | 1 | 1.73 | 0 | 0 | 0 | 0 | 0 | 1 | 2 |  | 1.73 | 2 | 40777249 | 46 | 0 | 0 | 0 | 0 | 0 | 0 | 0 | 0
34 | 40777255 | 40777247 | 38685072 | 1 | 1 | 1 | 2 | 021102 | ТСЭМ Чувашская республика (редакция 2014), 021102, Приказ Минстроя России от 05.05.2015 № 337/пр | Краны на автомобильном ходу при работе на монтаже технологического оборудования 10 т | 1368 | 1011 | маш.-ч | маш.-ч | 1 | 1.73 | 0 | 138.54 | 12.1 | 0 | 0 | 1 | 0 |  | 1.73 | 2 | 40777250 | 47 | 0 | 0 | 0 | 0 | 0 | 0 | 0 | 0
34 | 40777256 | 40777247 | 38686926 | 1 | 1 | 1 | 2 | 400001 | ТСЭМ Чувашская республика (редакция 2014), 400001, Приказ Минстроя России от 05.05.2015 № 337/пр | Автомобили бортовые, грузоподъемность до 5 т | 1368 | 1011 | маш.-ч | маш.-ч | 1 | 1.73 | 0 | 91.76 | 10.35 | 0 | 0 | 1 | 0 |  | 1.73 | 2 | 40777251 | 48 | 0 | 0 | 0 | 0 | 0 | 0 | 0 | 0
34 | 40777257 | 40777247 | 38684560 | 1 | 1 | 1 | 3 | 999-9950 | ТССЦ Чувашская республика (редакция 2014), 999-9950, Приказ Минстроя России от 05.05.2015 № 337/пр | Вспомогательные ненормируемые материалы (2% от ОЗП) | 1374 | 1013 | РУБ | РУБ | 1 | 0.94 | 1 | 0 | 0 | 0 | 0 | 1 | 0 | *0 | 0 | 2 | 40777252 | 49 | 0 | 0 | 0 | 0 | 0 | 0 | 0 | 0
35 | 40777264 | 40777258 | 23351395 | 1 | 1 | 1 | 1 | 1-2040-21 |  | Рабочий монтажник среднего разряда 4 | 1369 | 1013 | чел.-ч | чел.-ч | 1 | 2.72 | 0 | 0 | 0 | 8.99 | 0 | 1 | 1 |  | 2.72 | 2 | 40777259 | 50 | 0 | 0 | 0 | 0 | 0 | 0 | 0 | 0
35 | 40777265 | 40777258 | 121548 | 1 | 1 | 1 | 1 | 2 |  | Затраты труда машинистов | 608254 | 1013 | чел.час | чел.час | 1 | 0.91 | 0 | 0 | 0 | 0 | 0 | 1 | 2 |  | 0.91 | 2 | 40777260 | 51 | 0 | 0 | 0 | 0 | 0 | 0 | 0 | 0
35 | 40777266 | 40777258 | 38685072 | 1 | 1 | 1 | 2 | 021102 | ТСЭМ Чувашская республика (редакция 2014), 021102, Приказ Минстроя России от 05.05.2015 № 337/пр | Краны на автомобильном ходу при работе на монтаже технологического оборудования 10 т | 1368 | 1011 | маш.-ч | маш.-ч | 1 | 0.91 | 0 | 138.54 | 12.1 | 0 | 0 | 1 | 0 |  | 0.91 | 2 | 40777261 | 52 | 0 | 0 | 0 | 0 | 0 | 0 | 0 | 0
35 | 40777267 | 40777258 | 38686926 | 1 | 1 | 1 | 2 | 400001 | ТСЭМ Чувашская республика (редакция 2014), 400001, Приказ Минстроя России от 05.05.2015 № 337/пр | Автомобили бортовые, грузоподъемность до 5 т | 1368 | 1011 | маш.-ч | маш.-ч | 1 | 0.91 | 0 | 91.76 | 10.35 | 0 | 0 | 1 | 0 |  | 0.91 | 2 | 40777262 | 53 | 0 | 0 | 0 | 0 | 0 | 0 | 0 | 0
35 | 40777268 | 40777258 | 38684560 | 1 | 1 | 1 | 3 | 999-9950 | ТССЦ Чувашская республика (редакция 2014), 999-9950, Приказ Минстроя России от 05.05.2015 № 337/пр | Вспомогательные ненормируемые материалы (2% от ОЗП) | 1374 | 1013 | РУБ | РУБ | 1 | 0.49 | 1 | 0 | 0 | 0 | 0 | 1 | 0 | *0 | 0 | 2 | 40777263 | 54 | 0 | 0 | 0 | 0 | 0 | 0 | 0 | 0
36 | 40777281 | 40777269 | 23351395 | 1 | 1 | 1 | 1 | 1-2040-21 |  | Рабочий монтажник среднего разряда 4 | 1369 | 1013 | чел.-ч | чел.-ч | 1 | 24.32 | 0 | 0 | 0 | 8.99 | 0 | 1 | 1 |  | 24.32 | 2 | 40777270 | 55 | 0 | 0 | 0 | 0 | 0 | 0 | 0 | 0
36 | 40777282 | 40777269 | 121548 | 1 | 1 | 1 | 1 | 2 |  | Затраты труда машинистов | 608254 | 1013 | чел.час | чел.час | 1 | 7.62 | 0 | 0 | 0 | 0 | 0 | 1 | 2 |  | 7.62 | 2 | 40777271 | 56 | 0 | 0 | 0 | 0 | 0 | 0 | 0 | 0
36 | 40777283 | 40777269 | 38685072 | 1 | 1 | 1 | 2 | 021102 | ТСЭМ Чувашская республика (редакция 2014), 021102, Приказ Минстроя России от 05.05.2015 № 337/пр | Краны на автомобильном ходу при работе на монтаже технологического оборудования 10 т | 1368 | 1011 | маш.-ч | маш.-ч | 1 | 0.2 | 0 | 138.54 | 12.1 | 0 | 0 | 1 | 0 |  | 0.2 | 2 | 40777272 | 57 | 0 | 0 | 0 | 0 | 0 | 0 | 0 | 0
36 | 40777284 | 40777269 | 38685168 | 1 | 1 | 1 | 2 | 030203 | ТСЭМ Чувашская республика (редакция 2014), 030203, Приказ Минстроя России от 05.05.2015 № 337/пр | Домкраты гидравлические грузоподъемностью 63-100 т | 1368 | 1011 | маш.-ч | маш.-ч | 1 | 5.57 | 0 | 1.52 | 0 | 0 | 0 | 1 | 0 |  | 5.57 | 2 | 40777273 | 58 | 0 | 0 | 0 | 0 | 0 | 0 | 0 | 0
36 | 40777285 | 40777269 | 38685182 | 1 | 1 | 1 | 2 | 030404 | ТСЭМ Чувашская республика (редакция 2014), 030404, Приказ Минстроя России от 05.05.2015 № 337/пр | Лебедки электрические тяговым усилием до 31,39 кН (3,2 т) | 1368 | 1011 | маш.-ч | маш.-ч | 1 | 5.57 | 0 | 7.11 | 0 | 0 | 0 | 1 | 0 |  | 5.57 | 2 | 40777274 | 59 | 0 | 0 | 0 | 0 | 0 | 0 | 0 | 0
36 | 40777286 | 40777269 | 38685221 | 1 | 1 | 1 | 2 | 031050 | ТСЭМ Чувашская республика (редакция 2014), 031050, Приказ Минстроя России от 05.05.2015 № 337/пр | Вышка телескопическая 25 м | 1368 | 1011 | маш.-ч | маш.-ч | 1 | 7.42 | 0 | 155.39 | 12.1 | 0 | 0 | 1 | 0 |  | 7.42 | 2 | 40777275 | 60 | 0 | 0 | 0 | 0 | 0 | 0 | 0 | 0
36 | 40777287 | 40777269 | 38686926 | 1 | 1 | 1 | 2 | 400001 | ТСЭМ Чувашская республика (редакция 2014), 400001, Приказ Минстроя России от 05.05.2015 № 337/пр | Автомобили бортовые, грузоподъемность до 5 т | 1368 | 1011 | маш.-ч | маш.-ч | 1 | 0.2 | 0 | 91.76 | 10.35 | 0 | 0 | 1 | 0 |  | 0.2 | 2 | 40777276 | 61 | 0 | 0 | 0 | 0 | 0 | 0 | 0 | 0
36 | 40777288 | 40777269 | 38623941 | 1 | 1 | 1 | 3 | 101-2478 | ТССЦ Чувашская республика (редакция 2014), 101-2478, Приказ Минстроя России от 05.05.2015 № 337/пр | Лента К226 | 1308 | 1003 | 100 м | 100 м | 100 | 0.0245 | 121.8 | 0 | 0 | 0 | 0 | 1 | 0 | *0 | 0 | 2 | 40777277 | 62 | 0 | 0 | 0 | 0 | 0 | 0 | 0 | 0
36 | 40777289 | 40777269 | 38634896 | 1 | 1 | 1 | 3 | 113-1786 | ТССЦ Чувашская республика (редакция 2014), 113-1786, Приказ Минстроя России от 05.05.2015 № 337/пр | Лак битумный БТ-123 | 1348 | 1009 | т | т | 1000 | 0.00288 | 9528 | 0 | 0 | 0 | 0 | 1 | 0 | *0 | 0 | 2 | 40777278 | 63 | 0 | 0 | 0 | 0 | 0 | 0 | 0 | 0
36 | 40777290 | 40777269 | 38671537 | 1 | 1 | 1 | 3 | 506-1362 | ТССЦ Чувашская республика (редакция 2014), 506-1362, Приказ Минстроя России от 05.05.2015 № 337/пр | Припои оловянно-свинцовые бессурьмянистые марки ПОС30 | 1346 | 1009 | кг | кг | 1 | 0.5 | 71.45 | 0 | 0 | 0 | 0 | 1 | 0 | *0 | 0 | 2 | 40777279 | 64 | 0 | 0 | 0 | 0 | 0 | 0 | 0 | 0
36 | 40777291 | 40777269 | 38684560 | 1 | 1 | 1 | 3 | 999-9950 | ТССЦ Чувашская республика (редакция 2014), 999-9950, Приказ Минстроя России от 05.05.2015 № 337/пр | Вспомогательные ненормируемые материалы (2% от ОЗП) | 1374 | 1013 | РУБ | РУБ | 1 | 4.37 | 1 | 0 | 0 | 0 | 0 | 1 | 0 | *0 | 0 | 2 | 40777280 | 65 | 0 | 0 | 0 | 0 | 0 | 0 | 0 | 0
37 | 40777304 | 40777292 | 23351395 | 1 | 1 | 1 | 1 | 1-2040-21 |  | Рабочий монтажник среднего разряда 4 | 1369 | 1013 | чел.-ч | чел.-ч | 1 | 13.4 | 0 | 0 | 0 | 8.99 | 0 | 1 | 1 |  | 13.4 | 2 | 40777293 | 66 | 0 | 0 | 0 | 0 | 0 | 0 | 0 | 0
37 | 40777305 | 40777292 | 38620813 | 1 | 1 | 1 | 3 | 101-0069 | ТССЦ Чувашская республика (редакция 2014), 101-0069, Приказ Минстроя России от 05.05.2015 № 337/пр | Бензин авиационный Б-70 | 1348 | 1009 | т | т | 1000 | 0.0005 | 4488 | 0 | 0 | 0 | 0 | 1 | 0 | *0 | 0 | 2 | 40777294 | 67 | 0 | 0 | 0 | 0 | 0 | 0 | 0 | 0
37 | 40777306 | 40777292 | 38623631 | 1 | 1 | 1 | 3 | 101-0501 | ТССЦ Чувашская республика (редакция 2014), 101-0501, Приказ Минстроя России от 05.05.2015 № 337/пр | Лаки канифольные, марки КФ-965 | 1348 | 1009 | т | т | 1000 | 2e-05 | 70197 | 0 | 0 | 0 | 0 | 1 | 0 | *0 | 0 | 2 | 40777295 | 68 | 0 | 0 | 0 | 0 | 0 | 0 | 0 | 0
37 | 40777307 | 40777292 | 38620849 | 1 | 1 | 1 | 3 | 101-2278 | ТССЦ Чувашская республика (редакция 2014), 101-2278, Приказ Минстроя России от 05.05.2015 № 337/пр | Пропан-бутан, смесь техническая | 1346 | 1009 | кг | кг | 1 | 1 | 6.62 | 0 | 0 | 0 | 0 | 1 | 0 | *0 | 0 | 2 | 40777296 | 69 | 0 | 0 | 0 | 0 | 0 | 0 | 0 | 0
37 | 40777308 | 40777292 | 38623980 | 1 | 1 | 1 | 3 | 101-2499 | ТССЦ Чувашская республика (редакция 2014), 101-2499, Приказ Минстроя России от 05.05.2015 № 337/пр | Лента изоляционная прорезиненная односторонняя ширина 20 мм, толщина 0,25-0,35 мм | 1346 | 1009 | кг | кг | 1 | 0.27 | 31 | 0 | 0 | 0 | 0 | 1 | 0 | *0 | 0 | 2 | 40777297 | 70 | 0 | 0 | 0 | 0 | 0 | 0 | 0 | 0
37 | 40777309 | 40777292 | 38669015 | 1 | 1 | 1 | 3 | 502-0246 | ТССЦ Чувашская республика (редакция 2014), 502-0246, Приказ Минстроя России от 05.05.2015 № 337/пр | Провода неизолированные для воздушных линий электропередачи медные марки М, сечением 4 мм2 | 1348 | 1009 | т | т | 1000 | 0.00012 | 98384.53 | 0 | 0 | 0 | 0 | 1 | 0 | *0 | 0 | 2 | 40777298 | 71 | 0 | 0 | 0 | 0 | 0 | 0 | 0 | 0
37 | 40777310 | 40777292 | 38671537 | 1 | 1 | 1 | 3 | 506-1362 | ТССЦ Чувашская республика (редакция 2014), 506-1362, Приказ Минстроя России от 05.05.2015 № 337/пр | Припои оловянно-свинцовые бессурьмянистые марки ПОС30 | 1346 | 1009 | кг | кг | 1 | 0.4 | 71.45 | 0 | 0 | 0 | 0 | 1 | 0 | *0 | 0 | 2 | 40777299 | 72 | 0 | 0 | 0 | 0 | 0 | 0 | 0 | 0
37 | 40777311 | 40777292 | 38683647 | 1 | 1 | 1 | 3 | 509-0815 | ТССЦ Чувашская республика (редакция 2014), 509-0815, Приказ Минстроя России от 05.05.2015 № 337/пр | Манжета термоусаживаемая | 1354 | 1010 | шт. | шт. | 1 | 1 | 38.57 | 0 | 0 | 0 | 0 | 1 | 0 | *0 | 0 | 2 | 40777300 | 73 | 0 | 0 | 0 | 0 | 0 | 0 | 0 | 0
37 | 40777312 | 40777292 | 38683648 | 1 | 1 | 1 | 3 | 509-0816 | ТССЦ Чувашская республика (редакция 2014), 509-0816, Приказ Минстроя России от 05.05.2015 № 337/пр | Перчатка термоусаживаемая | 1354 | 1010 | шт. | шт. | 1 | 1 | 38.57 | 0 | 0 | 0 | 0 | 1 | 0 | *0 | 0 | 2 | 40777301 | 74 | 0 | 0 | 0 | 0 | 0 | 0 | 0 | 0
37 | 40777313 | 40777292 | 38684434 | 1 | 1 | 1 | 3 | 509-0988 | ТССЦ Чувашская республика (редакция 2014), 509-0988, Приказ Минстроя России от 05.05.2015 № 337/пр | Шнур асбестовый общего назначения марки ШАОН диаметром 3-5 мм | 1348 | 1009 | т | т | 1000 | 0.0002 | 27354.25 | 0 | 0 | 0 | 0 | 1 | 0 | *0 | 0 | 2 | 40777302 | 75 | 0 | 0 | 0 | 0 | 0 | 0 | 0 | 0
37 | 40777314 | 40777292 | 38684560 | 1 | 1 | 1 | 3 | 999-9950 | ТССЦ Чувашская республика (редакция 2014), 999-9950, Приказ Минстроя России от 05.05.2015 № 337/пр | Вспомогательные ненормируемые материалы (2% от ОЗП) | 1374 | 1013 | РУБ | РУБ | 1 | 2.41 | 1 | 0 | 0 | 0 | 0 | 1 | 0 | *0 | 0 | 2 | 40777303 | 76 | 0 | 0 | 0 | 0 | 0 | 0 | 0 | 0
38 | 40777330 | 40777315 | 23355901 | 1 | 1 | 1 | 1 | 1-2042-21 |  | Рабочий монтажник среднего разряда 4,2 | 1369 | 1013 | чел.-ч | чел.-ч | 1 | 100 | 0 | 0 | 0 | 9.27 | 0 | 1 | 1 |  | 100 | 2 | 40777316 | 77 | 0 | 0 | 0 | 0 | 0 | 0 | 0 | 0
38 | 40777331 | 40777315 | 121548 | 1 | 1 | 1 | 1 | 2 |  | Затраты труда машинистов | 608254 | 1013 | чел.час | чел.час | 1 | 0.09 | 0 | 0 | 0 | 0 | 0 | 1 | 2 |  | 0.09 | 2 | 40777317 | 78 | 0 | 0 | 0 | 0 | 0 | 0 | 0 | 0
38 | 40777332 | 40777315 | 38685072 | 1 | 1 | 1 | 2 | 021102 | ТСЭМ Чувашская республика (редакция 2014), 021102, Приказ Минстроя России от 05.05.2015 № 337/пр | Краны на автомобильном ходу при работе на монтаже технологического оборудования 10 т | 1368 | 1011 | маш.-ч | маш.-ч | 1 | 0.09 | 0 | 138.54 | 12.1 | 0 | 0 | 1 | 0 |  | 0.09 | 2 | 40777318 | 79 | 0 | 0 | 0 | 0 | 0 | 0 | 0 | 0
38 | 40777333 | 40777315 | 38686764 | 1 | 1 | 1 | 2 | 350451 | ТСЭМ Чувашская республика (редакция 2014), 350451, Приказ Минстроя России от 05.05.2015 № 337/пр | Пресс гидравлический с электроприводом | 1368 | 1011 | маш.-ч | маш.-ч | 1 | 30.7 | 0 | 1.2 | 0 | 0 | 0 | 1 | 0 |  | 30.7 | 2 | 40777319 | 80 | 0 | 0 | 0 | 0 | 0 | 0 | 0 | 0
38 | 40777334 | 40777315 | 38686926 | 1 | 1 | 1 | 2 | 400001 | ТСЭМ Чувашская республика (редакция 2014), 400001, Приказ Минстроя России от 05.05.2015 № 337/пр | Автомобили бортовые, грузоподъемность до 5 т | 1368 | 1011 | маш.-ч | маш.-ч | 1 | 0.09 | 0 | 91.76 | 10.35 | 0 | 0 | 1 | 0 |  | 0.09 | 2 | 40777320 | 81 | 0 | 0 | 0 | 0 | 0 | 0 | 0 | 0
38 | 40777335 | 40777315 | 38623631 | 1 | 1 | 1 | 3 | 101-0501 | ТССЦ Чувашская республика (редакция 2014), 101-0501, Приказ Минстроя России от 05.05.2015 № 337/пр | Лаки канифольные, марки КФ-965 | 1348 | 1009 | т | т | 1000 | 0.0006 | 70197 | 0 | 0 | 0 | 0 | 1 | 0 | *0 | 0 | 2 | 40777321 | 82 | 0 | 0 | 0 | 0 | 0 | 0 | 0 | 0
38 | 40777336 | 40777315 | 38621511 | 1 | 1 | 1 | 3 | 101-1964 | ТССЦ Чувашская республика (редакция 2014), 101-1964, Приказ Минстроя России от 05.05.2015 № 337/пр | Шпагат бумажный | 1346 | 1009 | кг | кг | 1 | 0.18 | 11.46 | 0 | 0 | 0 | 0 | 1 | 0 | *0 | 0 | 2 | 40777322 | 83 | 0 | 0 | 0 | 0 | 0 | 0 | 0 | 0
38 | 40777337 | 40777315 | 38627343 | 1 | 1 | 1 | 3 | 101-1977 | ТССЦ Чувашская республика (редакция 2014), 101-1977, Приказ Минстроя России от 05.05.2015 № 337/пр | Болты с гайками и шайбами строительные | 1346 | 1009 | кг | кг | 1 | 26.96 | 9.49 | 0 | 0 | 0 | 0 | 1 | 0 | *0 | 0 | 2 | 40777323 | 84 | 0 | 0 | 0 | 0 | 0 | 0 | 0 | 0
38 | 40777338 | 40777315 | 38621251 | 1 | 1 | 1 | 3 | 101-2365 | ТССЦ Чувашская республика (редакция 2014), 101-2365, Приказ Минстроя России от 05.05.2015 № 337/пр | Нитки швейные | 1346 | 1009 | кг | кг | 1 | 0.1 | 135.05 | 0 | 0 | 0 | 0 | 1 | 0 | *0 | 0 | 2 | 40777324 | 85 | 0 | 0 | 0 | 0 | 0 | 0 | 0 | 0
38 | 40777339 | 40777315 | 38623941 | 1 | 1 | 1 | 3 | 101-2478 | ТССЦ Чувашская республика (редакция 2014), 101-2478, Приказ Минстроя России от 05.05.2015 № 337/пр | Лента К226 | 1308 | 1003 | 100 м | 100 м | 100 | 0.2 | 121.8 | 0 | 0 | 0 | 0 | 1 | 0 | *0 | 0 | 2 | 40777325 | 86 | 0 | 0 | 0 | 0 | 0 | 0 | 0 | 0
38 | 40777340 | 40777315 | 38623980 | 1 | 1 | 1 | 3 | 101-2499 | ТССЦ Чувашская республика (редакция 2014), 101-2499, Приказ Минстроя России от 05.05.2015 № 337/пр | Лента изоляционная прорезиненная односторонняя ширина 20 мм, толщина 0,25-0,35 мм | 1346 | 1009 | кг | кг | 1 | 1.6 | 31 | 0 | 0 | 0 | 0 | 1 | 0 | *0 | 0 | 2 | 40777326 | 87 | 0 | 0 | 0 | 0 | 0 | 0 | 0 | 0
38 | 40777341 | 40777315 | 38634325 | 1 | 1 | 1 | 3 | 111-0087 | ТССЦ Чувашская республика (редакция 2014), 111-0087, Приказ Минстроя России от 05.05.2015 № 337/пр | Бирки-оконцеватели | 1355 | 1010 | 100 шт. | 100 шт. | 100 | 1.02 | 63.93 | 0 | 0 | 0 | 0 | 1 | 0 | *0 | 0 | 2 | 40777327 | 88 | 0 | 0 | 0 | 0 | 0 | 0 | 0 | 0
38 | 40777342 | 40777315 | 38684468 | 1 | 1 | 1 | 3 | 509-1210 | ТССЦ Чувашская республика (редакция 2014), 509-1210, Приказ Минстроя России от 05.05.2015 № 337/пр | Вазелин технический | 1346 | 1009 | кг | кг | 1 | 0.6 | 45.9 | 0 | 0 | 0 | 0 | 1 | 0 | *0 | 0 | 2 | 40777328 | 89 | 0 | 0 | 0 | 0 | 0 | 0 | 0 | 0
38 | 40777343 | 40777315 | 38684560 | 1 | 1 | 1 | 3 | 999-9950 | ТССЦ Чувашская республика (редакция 2014), 999-9950, Приказ Минстроя России от 05.05.2015 № 337/пр | Вспомогательные ненормируемые материалы (2% от ОЗП) | 1374 | 1013 | РУБ | РУБ | 1 | 18.54 | 1 | 0 | 0 | 0 | 0 | 1 | 0 | *0 | 0 | 2 | 40777329 | 90 | 0 | 0 | 0 | 0 | 0 | 0 | 0 | 0
39 | 40777362 | 40777344 | 23146451 | 1 | 1 | 1 | 1 | 1-1043-21 |  | Рабочий строитель среднего разряда 4,3 | 1369 | 1013 | чел.-ч | чел.-ч | 1 | 83.71 | 0 | 0 | 0 | 9.4 | 0 | 1 | 1 |  | 83.71 | 2 | 40777345 | 91 | 0 | 0 | 0 | 0 | 0 | 0 | 0 | 0
39 | 40777363 | 40777344 | 121548 | 1 | 1 | 1 | 1 | 2 |  | Затраты труда машинистов | 608254 | 1013 | чел.час | чел.час | 1 | 71.78 | 0 | 0 | 0 | 0 | 0 | 1 | 2 |  | 71.78 | 2 | 40777346 | 92 | 0 | 0 | 0 | 0 | 0 | 0 | 0 | 0
39 | 40777364 | 40777344 | 38685084 | 1 | 1 | 1 | 2 | 021143 | ТСЭМ Чувашская республика (редакция 2014), 021143, Приказ Минстроя России от 05.05.2015 № 337/пр | Краны на автомобильном ходу при работе на других видах строительства 16 т | 1368 | 1011 | маш.-ч | маш.-ч | 1 | 7.61 | 0 | 183.79 | 12.1 | 0 | 0 | 1 | 0 |  | 7.61 | 2 | 40777347 | 93 | 0 | 0 | 0 | 0 | 0 | 0 | 0 | 0
39 | 40777365 | 40777344 | 38685269 | 1 | 1 | 1 | 2 | 040102 | ТСЭМ Чувашская республика (редакция 2014), 040102, Приказ Минстроя России от 05.05.2015 № 337/пр | Электростанции передвижные 4 кВт | 1368 | 1011 | маш.-ч | маш.-ч | 1 | 31.43 | 0 | 29.26 | 10.35 | 0 | 0 | 1 | 0 |  | 31.43 | 2 | 40777348 | 94 | 0 | 0 | 0 | 0 | 0 | 0 | 0 | 0
39 | 40777366 | 40777344 | 38685278 | 1 | 1 | 1 | 2 | 040202 | ТСЭМ Чувашская республика (редакция 2014), 040202, Приказ Минстроя России от 05.05.2015 № 337/пр | Агрегаты сварочные передвижные с номинальным сварочным током 250-400 А с дизельным двигателем | 1368 | 1011 | маш.-ч | маш.-ч | 1 | 22.9 | 0 | 14.14 | 0 | 0 | 0 | 1 | 0 |  | 22.9 | 2 | 40777349 | 95 | 0 | 0 | 0 | 0 | 0 | 0 | 0 | 0
39 | 40777367 | 40777344 | 38685289 | 1 | 1 | 1 | 2 | 040504 | ТСЭМ Чувашская республика (редакция 2014), 040504, Приказ Минстроя России от 05.05.2015 № 337/пр | Аппарат для газовой сварки и резки | 1368 | 1011 | маш.-ч | маш.-ч | 1 | 8.5 | 0 | 1.43 | 0 | 0 | 0 | 1 | 0 |  | 8.5 | 2 | 40777350 | 96 | 0 | 0 | 0 | 0 | 0 | 0 | 0 | 0
39 | 40777368 | 40777344 | 38685389 | 1 | 1 | 1 | 2 | 060338 | ТСЭМ Чувашская республика (редакция 2014), 060338, Приказ Минстроя России от 05.05.2015 № 337/пр | Экскаваторы одноковшовые дизельные на пневмоколесном ходу при работе на других видах строительства 0,4 м3 | 1368 | 1011 | маш.-ч | маш.-ч | 1 | 0.34 | 0 | 108.62 | 10.35 | 0 | 0 | 1 | 0 |  | 0.34 | 2 | 40777351 | 97 | 0 | 0 | 0 | 0 | 0 | 0 | 0 | 0
39 | 40777369 | 40777344 | 38685729 | 1 | 1 | 1 | 2 | 121601 | ТСЭМ Чувашская республика (редакция 2014), 121601, Приказ Минстроя России от 05.05.2015 № 337/пр | Машины поливомоечные 6000 л | 1368 | 1011 | маш.-ч | маш.-ч | 1 | 2.4 | 0 | 119.25 | 10.35 | 0 | 0 | 1 | 0 |  | 2.4 | 2 | 40777352 | 98 | 0 | 0 | 0 | 0 | 0 | 0 | 0 | 0
39 | 40777370 | 40777344 | 38686400 | 1 | 1 | 1 | 2 | 253901 | ТСЭМ Чувашская республика (редакция 2014), 253901, Приказ Минстроя России от 05.05.2015 № 337/пр | Машины горизонтального бурения прессово-шнековые с тяговым усилием 203 тс (2000 кН) фирмы SCHIDT, KRANZ-GRUPPE | 1368 | 1011 | маш.-ч | маш.-ч | 1 | 30 | 0 | 1343.51 | 13.78 | 0 | 0 | 1 | 0 |  | 30 | 2 | 40777353 | 99 | 0 | 0 | 0 | 0 | 0 | 0 | 0 | 0
39 | 40777371 | 40777344 | 38686933 | 1 | 1 | 1 | 2 | 400051 | ТСЭМ Чувашская республика (редакция 2014), 400051, Приказ Минстроя России от 05.05.2015 № 337/пр | Автомобиль-самосвал, грузоподъемность до 7 т | 1368 | 1011 | маш.-ч | маш.-ч | 1 | 0.34 | 0 | 92.46 | 10.35 | 0 | 0 | 1 | 0 |  | 0.34 | 2 | 40777354 | 100 | 0 | 0 | 0 | 0 | 0 | 0 | 0 | 0
39 | 40777372 | 40777344 | 38620846 | 1 | 1 | 1 | 3 | 101-0324 | ТССЦ Чувашская республика (редакция 2014), 101-0324, Приказ Минстроя России от 05.05.2015 № 337/пр | Кислород технический газообразный | 1339 | 1007 | м3 | м3 | 1 | 5.62 | 6.22 | 0 | 0 | 0 | 0 | 1 | 0 | *0 | 0 | 2 | 40777355 | 101 | 0 | 0 | 0 | 0 | 0 | 0 | 0 | 0
39 | 40777373 | 40777344 | 38627134 | 1 | 1 | 1 | 3 | 101-1518 | ТССЦ Чувашская республика (редакция 2014), 101-1518, Приказ Минстроя России от 05.05.2015 № 337/пр | Электроды диаметром 4 мм Э50А | 1348 | 1009 | т | т | 1000 | 0.0368 | 10806 | 0 | 0 | 0 | 0 | 1 | 0 | *0 | 0 | 2 | 40777356 | 102 | 0 | 0 | 0 | 0 | 0 | 0 | 0 | 0
39 | 40777374 | 40777344 | 38620835 | 1 | 1 | 1 | 3 | 101-1602 | ТССЦ Чувашская республика (редакция 2014), 101-1602, Приказ Минстроя России от 05.05.2015 № 337/пр | Ацетилен газообразный технический | 1339 | 1007 | м3 | м3 | 1 | 1.88 | 38.51 | 0 | 0 | 0 | 0 | 1 | 0 | *0 | 0 | 2 | 40777357 | 103 | 0 | 0 | 0 | 0 | 0 | 0 | 0 | 0
39 | 40777375 | 40777344 | 38629729 | 1 | 1 | 1 | 3 | 103-9011 | ТССЦ Чувашская республика (редакция 2014), 103-9011, Приказ Минстроя России от 05.05.2015 № 337/пр | Трубы стальные | 1301 | 1003 | м | м | 1 | 0 | 0 | 0 | 0 | 0 | 1 | 0 | 0 | *0 | 0 | 2 | 40777358 | 104 | 0 | 0 | 0 | 0 | 0 | 0 | 0 | 0
39 | 40777376 | 40777344 | 38634137 | 1 | 1 | 1 | 3 | 110-0199 | ТССЦ Чувашская республика (редакция 2014), 110-0199, Приказ Минстроя России от 05.05.2015 № 337/пр | Полимер для стабилизации буровых скважин EZ MUD | 1348 | 1009 | т | т | 1000 | 0 | 65427.32 | 0 | 0 | 0 | 1 | 0 | 0 | *0 | 0 | 2 | 40777359 | 105 | 0 | 0 | 0 | 0 | 0 | 0 | 0 | 0
39 | 40777377 | 40777344 | 38663627 | 1 | 1 | 1 | 3 | 407-0005 | ТССЦ Чувашская республика (редакция 2014), 407-0005, Приказ Минстроя России от 05.05.2015 № 337/пр | Глина бентонитовая | 1348 | 1009 | т | т | 1000 | 0 | 728 | 0 | 0 | 0 | 1 | 0 | 0 | *0 | 0 | 2 | 40777360 | 106 | 0 | 0 | 0 | 0 | 0 | 0 | 0 | 0
39 | 40777378 | 40777344 | 38664221 | 1 | 1 | 1 | 3 | 411-0001 | ТССЦ Чувашская республика (редакция 2014), 411-0001, Приказ Минстроя России от 05.05.2015 № 337/пр | Вода | 1339 | 1007 | м3 | м3 | 1 | 12.44 | 2.47 | 0 | 0 | 0 | 0 | 1 | 0 | *0 | 0 | 2 | 40777361 | 107 | 0 | 0 | 0 | 0 | 0 | 0 | 0 | 0
43 | 40777388 | 40777382 | 23132590 | 1 | 1 | 1 | 1 | 1-1022-21 |  | Рабочий строитель среднего разряда 2,2 | 1369 | 1013 | чел.-ч | чел.-ч | 1 | 35.08 | 0 | 0 | 0 | 7.43 | 0 | 1 | 1 |  | 35.08 | 2 | 40777383 | 108 | 0 | 0 | 0 | 0 | 0 | 0 | 0 | 0
43 | 40777389 | 40777382 | 121548 | 1 | 1 | 1 | 1 | 2 |  | Затраты труда машинистов | 608254 | 1013 | чел.час | чел.час | 1 | 0.07 | 0 | 0 | 0 | 0 | 0 | 1 | 2 |  | 0.07 | 2 | 40777384 | 109 | 0 | 0 | 0 | 0 | 0 | 0 | 0 | 0
43 | 40777390 | 40777382 | 38684988 | 1 | 1 | 1 | 2 | 010410 | ТСЭМ Чувашская республика (редакция 2014), 010410, Приказ Минстроя России от 05.05.2015 № 337/пр | Тракторы на пневмоколесном ходу при работе на других видах строительства 59 кВт (80 л.с.) | 1368 | 1011 | маш.-ч | маш.-ч | 1 | 0.07 | 0 | 72.24 | 12.1 | 0 | 0 | 1 | 0 |  | 0.07 | 2 | 40777385 | 110 | 0 | 0 | 0 | 0 | 0 | 0 | 0 | 0
43 | 40777391 | 40777382 | 38685529 | 1 | 1 | 1 | 2 | 092701 | ТСЭМ Чувашская республика (редакция 2014), 092701, Приказ Минстроя России от 05.05.2015 № 337/пр | Катки прицепные кольчатые 1 т | 1368 | 1011 | маш.-ч | маш.-ч | 1 | 0.14 | 0 | 10.64 | 0 | 0 | 0 | 1 | 0 |  | 0.14 | 2 | 40777386 | 111 | 0 | 0 | 0 | 0 | 0 | 0 | 0 | 0
43 | 40777392 | 40777382 | 38663653 | 1 | 1 | 1 | 3 | 407-0013 | ТССЦ Чувашская республика (редакция 2014), 407-0013, Приказ Минстроя России от 05.05.2015 № 337/пр | Земля растительная механизированной заготовки | 1339 | 1007 | м3 | м3 | 1 | 15 | 136 | 0 | 0 | 0 | 0 | 1 | 0 |  | 15 | 2 | 40777387 | 112 | 0 | 0 | 0 | 0 | 0 | 0 | 0 | 0
44 | 40777400 | 40777393 | 23135014 | 1 | 1 | 1 | 1 | 1-1029-21 |  | Рабочий строитель среднего разряда 2,9 | 1369 | 1013 | чел.-ч | чел.-ч | 1 | 5.99 | 0 | 0 | 0 | 7.9 | 0 | 1 | 1 |  | 5.99 | 2 | 40777394 | 113 | 0 | 0 | 0 | 0 | 0 | 0 | 0 | 0
44 | 40777401 | 40777393 | 121548 | 1 | 1 | 1 | 1 | 2 |  | Затраты труда машинистов | 608254 | 1013 | чел.час | чел.час | 1 | 2.74 | 0 | 0 | 0 | 0 | 0 | 1 | 2 |  | 2.74 | 2 | 40777395 | 114 | 0 | 0 | 0 | 0 | 0 | 0 | 0 | 0
44 | 40777402 | 40777393 | 38685729 | 1 | 1 | 1 | 2 | 121601 | ТСЭМ Чувашская республика (редакция 2014), 121601, Приказ Минстроя России от 05.05.2015 № 337/пр | Машины поливомоечные 6000 л | 1368 | 1011 | маш.-ч | маш.-ч | 1 | 2.74 | 0 | 119.25 | 10.35 | 0 | 0 | 1 | 0 |  | 2.74 | 2 | 40777396 | 115 | 0 | 0 | 0 | 0 | 0 | 0 | 0 | 0
44 | 40777403 | 40777393 | 38664221 | 1 | 1 | 1 | 3 | 411-0001 | ТССЦ Чувашская республика (редакция 2014), 411-0001, Приказ Минстроя России от 05.05.2015 № 337/пр | Вода | 1339 | 1007 | м3 | м3 | 1 | 10 | 2.47 | 0 | 0 | 0 | 0 | 1 | 0 |  | 10 | 2 | 40777397 | 116 | 0 | 0 | 0 | 0 | 0 | 0 | 0 | 0
44 | 40777404 | 40777393 | 38665643 | 1 | 1 | 1 | 3 | 414-0137 | ТССЦ Чувашская республика (редакция 2014), 414-0137, Приказ Минстроя России от 05.05.2015 № 337/пр | Семена газонных трав (смесь) | 1346 | 1009 | кг | кг | 1 | 2 | 148.44 | 0 | 0 | 0 | 0 | 1 | 0 |  | 2 | 2 | 40777398 | 117 | 0 | 0 | 0 | 0 | 0 | 0 | 0 | 0