## Смета для ТЕР ЧР
Smeta.RU (495) 974-1589
| "СОГЛАСОВАНО" | [5 empty] | "УТВЕРЖДАЮ"
| ______________________ | [5 empty] | ______________________
| "_____"________________ 2024 г. | [5 empty] | "_____"________________ 2024 г.
| Новая локальная смета | [24 empty] | Новая локальная смета
на | Строительство КЛ-0,4 кВ от ТП-6/0,4 кВ до ВРУ-0,4 кВ многоквартирного жилого дома поз.5 в микрорайоне "Акварель", г. Чебоксары, к.н. 21:01:010901:3323 | [24 empty] | Строительство КЛ-0,4 кВ от ТП-6/0,4 кВ до ВРУ-0,4 кВ многоквартирного жилого дома поз.5 в микрорайоне "Акварель", г. Чебоксары, к.н. 21:01:010901:3323
(наименование работ и затрат, наименование объекта)
Составлена в ценах ТСН Чувашской республики (редакция 2014 г) март 2024 года
№ п/п | Шифр расценки и коды ресурсов | Наименование работ и затрат | Единица изме-рения | Кол-во единиц | Цена на ед. изм. руб. | попра-вочные коэффиц. | Стоимость в ценах 2001г. | Пункт коэффиц. пересчета | Коэфф. пересчета | Стоимость в текущих ценах | ЗТР всего чел.-час
1 | 2 | 3 | 4 | 5 | 6 | 7 | 8 | 9 | 10 | 11 | 12
1 | 01-01-004-5 | Разработка грунта в отвал экскаваторами «драглайн» или «обратная лопата» с ковшом вместимостью 0,25 м3, группа грунтов 2 | 1000 м3 грунта | 0.02268 | 4441.99 |  |  | 01-01-004-5 | [7 empty] | 14.65 | 484.49 | 7.32 | 242.25
Объем: 0,02268=22,68/1000
|  | Зарплата |  |  | 93.75 |  | 2.13 |  | 33.08 | 70.34 |  |  |  |  | 2.13
|  | Эксплуатация машин |  |  | 4348.24 |  | 98.62 |  | 18.05 | 1780.06
|  | в т.ч. зарплата машинистов |  |  | 608.17 |  | 13.79 |  | 33.08 | 456.28 |  |  |  |  | 13.79
|  | НР от ФОТ | % | 92 |  |  | 14.65 |  | 92 | 484.49
|  | СП от ФОТ | % | 46 |  |  | 7.32 |  | 46 | 242.25
|  | Затраты труда | чел-ч | 12.86 | [6 empty] | 0.29166
[6 empty] | 122.72 |  |  | 2577.14 |  | 0.29166 | 122.72 | 2577.14 | 0.29166 | [5 empty] | 122.72 | 0 | 0 | 0
2 | 01-02-057-2 | Разработка грунта вручную в траншеях глубиной до 2 м без креплений с откосами, группа грунтов 2 | 100 м3 грунта | 0.0972 | 1122.66 |  |  | 01-02-057-2 | [7 empty] | 97.12 | 3212.7 | 43.65 | 1443.91
Объем: 0,0972=9,72/100
|  | Зарплата |  |  | 1122.66 |  | 109.12 |  | 33.08 | 3609.77 |  |  |  |  | 109.12
|  | НР от ФОТ | % | 89 |  |  | 97.12 |  | 89 | 3212.7
|  | СП от ФОТ | % | 40 |  |  | 43.65 |  | 40 | 1443.91
|  | Затраты труда | чел-ч | 154 | [6 empty] | 14.9688
[6 empty] | 249.89 |  |  | 8266.38 |  | 14.9688 | 249.89 | 8266.38 | 14.9688 | [5 empty] | 249.89 | 0 | 0 | 0
3 | 01-01-033-2 | Засыпка траншей и котлованов с перемещением грунта до 5 м бульдозерами мощностью 59 кВт (80 л.с.), группа грунтов 2 | 1000 м3 грунта | 0.02268 | 909.09 |  |  | 01-01-033-2 | [7 empty] | 1.91 | 63.36 | 0.96 | 31.68
Объем: 0,02268=22,68/1000
|  | Эксплуатация машин |  |  | 909.09 |  | 20.62 |  | 14.54 | 299.79
|  | в т.ч. зарплата машинистов |  |  | 91.8 |  | 2.08 |  | 33.08 | 68.87 |  |  |  |  | 2.08
|  | НР от ФОТ | % | 92 |  |  | 1.91 |  | 92 | 63.36
|  | СП от ФОТ | % | 46 |  |  | 0.96 |  | 46 | 31.68
[6 empty] | 23.49 |  |  | 394.83 |  | 0 | 23.49 | 394.83 | 0 | [5 empty] | 23.49 | 0 | 0 | 0
4 | 01-02-061-2 | Засыпка вручную траншей, пазух котлованов и ям, группа грунтов 2 | 100 м3 грунта | 0.0972 | 681.37 |  |  | 01-02-061-2 | [7 empty] | 58.94 | 1949.87 | 26.49 | 876.34
Объем: 0,0972=9,72/100
|  | Зарплата |  |  | 681.37 |  | 66.23 |  | 33.08 | 2190.86 |  |  |  |  | 66.23
|  | НР от ФОТ | % | 89 |  |  | 58.94 |  | 89 | 1949.87
|  | СП от ФОТ | % | 40 |  |  | 26.49 |  | 40 | 876.34
|  | Затраты труда | чел-ч | 97.2 | [6 empty] | 9.4478
[6 empty] | 151.66 |  |  | 5017.07 |  | 9.4478 | 151.66 | 5017.07 | 9.4478 | [5 empty] | 151.66 | 0 | 0 | 0
5 | м08-02-142-1 | Устройство постели при одном кабеле в траншее | 100 М КАБЕЛЯ | 0.6 | 406.46 |  |  | м08-02-142-1 | [7 empty] | 27.73 | 917.39 | 14.58 | 482.34
Объем: 0,6=60/100
|  | Зарплата |  |  | 47.65 |  | 28.59 |  | 33.08 | 945.76 |  |  |  |  | 28.59
|  | Эксплуатация машин |  |  | 357.86 |  | 214.72 |  | 14.05 | 3016.76
|  | Материальные ресурсы |  |  | 0.95 |  | 0.57 |  | 33.18 | 18.91
|  | НР от ФОТ | % | 97 |  |  | 27.73 |  | 97 | 917.39
|  | СП от ФОТ | % | 51 |  |  | 14.58 |  | 51 | 482.34
|  | Затраты труда | чел-ч | 5.3 | [6 empty] | 3.18
[6 empty] | 286.19 |  |  | 5381.16 |  | 3.18 | 286.19 | 5381.16 | 3.18 | [5 empty] | 0 | 286.19 | 0 | 0
6 | м08-02-142-2 | На каждый последующий кабель добавлять к расценке 08-02-142-01 | 100 М КАБЕЛЯ | 1.8 | 25.59 |  |  | м08-02-142-2 | [7 empty] | 31.23 | 1033.28 | 16.42 | 543.27
Объем: 1,8=180/100
|  | Зарплата |  |  | 17.89 |  | 32.2 |  | 33.08 | 1065.24 |  |  |  |  | 32.2
|  | Эксплуатация машин |  |  | 7.34 |  | 13.21 |  | 14.05 | 185.63
|  | Материальные ресурсы |  |  | 0.36 |  | 0.65 |  | 32.89 | 21.31
|  | НР от ФОТ | % | 97 |  |  | 31.23 |  | 97 | 1033.28
|  | СП от ФОТ | % | 51 |  |  | 16.42 |  | 51 | 543.27
|  | Затраты труда | чел-ч | 1.99 | [6 empty] | 3.582
[6 empty] | 93.71 |  |  | 2848.73 |  | 3.582 | 93.71 | 2848.73 | 3.582 | [5 empty] | 0 | 93.71 | 0 | 0
7 | м08-02-148-4 | Кабель до 35 кВ в проложенных трубах, блоках и коробах, масса 1 м кабеля до 6 кг | 100 М КАБЕЛЯ | 2.4 | 339.16 |  |  | м08-02-148-4 | [7 empty] | 487.83 | 16137.49 | 256.49 | 8484.66
Объем: 2,4=240/100
|  | Зарплата |  |  | 207.13 |  | 497.11 |  | 33.08 | 16444.46 |  |  |  |  | 497.11
|  | Эксплуатация машин |  |  | 90.42 |  | 217.01 |  | 8.63 | 1872.78
|  | в т.ч. зарплата машинистов |  |  | 2.42 |  | 5.81 |  | 33.08 | 192.13 |  |  |  |  | 5.81
|  | Материальные ресурсы |  |  | 41.61 |  | 99.86 |  | 13.19 | 1317.21
|  | НР от ФОТ | % | 97 |  |  | 487.83 |  | 97 | 16137.49
|  | СП от ФОТ | % | 51 |  |  | 256.49 |  | 51 | 8484.66
|  | Затраты труда | чел-ч | 23.04 | [6 empty] | 55.296
7,1 | 506-1362 | Припои оловянно-свинцовые бессурьмянистые марки ПОС30 | кг | -1.2 | 71.45 |  | -85.74 |  | 11.19 | -959.43 | [5 empty] | 0 | 0 | 0 | 0 |  |  | 0 |  | -85.74 | -959.43
[6 empty] | 1472.56 |  |  | 43297.17 |  | 55.296 | 1472.56 | 43297.17 | 55.296 | [5 empty] | 0 | 1472.56 | 0 | 0
8 | м08-02-396-6 | Короб металлический по стенам и потолкам, длина 3 м | 100 м | 0.22 | 371.2 |  |  | м08-02-396-6 | [7 empty] | 44.38 | 1467.98 | 23.33 | 771.82
Объем: 0,22=22/100
|  | Зарплата |  |  | 206.74 |  | 45.48 |  | 33.08 | 1504.57 |  |  |  |  | 45.48
|  | Эксплуатация машин |  |  | 36.09 |  | 7.94 |  | 10.06 | 79.87
|  | в т.ч. зарплата машинистов |  |  | 1.21 |  | 0.27 |  | 33.08 | 8.81 |  |  |  |  | 0.27
|  | Материальные ресурсы |  |  | 128.37 |  | 28.24 |  | 8.79 | 248.24
|  | НР от ФОТ | % | 97 |  |  | 44.38 |  | 97 | 1467.98
|  | СП от ФОТ | % | 51 |  |  | 23.33 |  | 51 | 771.82
|  | Затраты труда | чел-ч | 23.52 | [6 empty] | 5.1744
8,1 | 101-1924 | Электроды диаметром 4 мм Э42А | кг | -1.5048 | 12.65 |  | -19.04 |  | 9.63 | -183.31 | [5 empty] | 0 | 0 | 0 | 0 |  |  | 0 |  | -19.04 | -183.31
[6 empty] | 130.33 |  |  | 3889.17 |  | 5.1744 | 130.33 | 3889.17 | 5.1744 | [5 empty] | 0 | 130.33 | 0 | 0
9 | м08-02-147-4 | Кабель до 35 кВ по установленным конструкциям и лоткам с креплением на поворотах и в конце трассы, масса 1 м кабеля до 6 кг | 100 М КАБЕЛЯ | 0.44 | 301.03 |  |  | м08-02-147-4 | [7 empty] | 78.69 | 2603.17 | 41.37 | 1368.68
Объем: 0,44=44/100
|  | Зарплата |  |  | 181.96 |  | 80.06 |  | 33.08 | 2648.46 |  |  |  |  | 80.06
|  | Эксплуатация машин |  |  | 86.36 |  | 38 |  | 8.79 | 334.01
|  | в т.ч. зарплата машинистов |  |  | 2.42 |  | 1.06 |  | 33.08 | 35.22 |  |  |  |  | 1.06
|  | Материальные ресурсы |  |  | 32.71 |  | 14.39 |  | 12.49 | 179.76
|  | НР от ФОТ | % | 97 |  |  | 78.69 |  | 97 | 2603.17
|  | СП от ФОТ | % | 51 |  |  | 41.37 |  | 51 | 1368.68
|  | Затраты труда | чел-ч | 20.24 | [6 empty] | 8.9056
[6 empty] | 252.51 |  |  | 7134.08 |  | 8.9056 | 252.51 | 7134.08 | 8.9056 | [5 empty] | 0 | 252.51 | 0 | 0
10 | м08-02-145-4 | Кабель до 35 кВ, прокладываемый по дну канала без креплений, масса 1 м кабеля до 6 кг | 100 М КАБЕЛЯ | 0.8 | 207.19 |  |  | м08-02-145-4 | [7 empty] | 73.32 | 2425.31 | 38.55 | 1275.16
Объем: 0,8=80/100
|  | Зарплата |  |  | 92.06 |  | 73.65 |  | 33.08 | 2436.28 |  |  |  |  | 73.65
|  | Эксплуатация машин |  |  | 65.3 |  | 52.24 |  | 9.94 | 519.27
|  | в т.ч. зарплата машинистов |  |  | 2.42 |  | 1.94 |  | 33.08 | 64.04 |  |  |  |  | 1.94
|  | Материальные ресурсы |  |  | 49.83 |  | 39.86 |  | 10.82 | 431.33
|  | НР от ФОТ | % | 97 |  |  | 73.32 |  | 97 | 2425.31
|  | СП от ФОТ | % | 51 |  |  | 38.55 |  | 51 | 1275.16
|  | Затраты труда | чел-ч | 10.24 | [6 empty] | 8.192
10,1 | 506-1362 | Припои оловянно-свинцовые бессурьмянистые марки ПОС30 | кг | -0.4 | 71.45 |  | -28.58 |  | 11.19 | -319.81 | [5 empty] | 0 | 0 | 0 | 0 |  |  | 0 |  | -28.58 | -319.81
[6 empty] | 249.04 |  |  | 6767.54 |  | 8.192 | 249.04 | 6767.54 | 8.192 | [5 empty] | 0 | 249.04 | 0 | 0
11 | м08-02-155-1 | Герметизация проходов при вводе кабелей во взрывоопасные помещения уплотнительной массой | 1 проход кабеля | 8 | 18.68 |  |  | м08-02-155-1 | [7 empty] | 26.54 | 877.92 | 13.95 | 461.59
|  | Зарплата |  |  | 3.42 |  | 27.36 |  | 33.08 | 905.07 |  |  |  |  | 27.36
|  | Материальные ресурсы |  |  | 15.26 |  | 122.08 |  | 7.49 | 914.38
|  | НР от ФОТ | % | 97 |  |  | 26.54 |  | 97 | 877.92
|  | СП от ФОТ | % | 51 |  |  | 13.95 |  | 51 | 461.59
|  | Затраты труда | чел-ч | 0.38 | [6 empty] | 3.04
11,1 | 101-1705 | Пакля пропитанная | кг | -1.2 | 9.04 |  | -10.85 |  | 10.31 | -111.84 | [5 empty] | 0 | 0 | 0 | 0 |  |  | 0 |  | -10.85 | -111.84
11,2 | 509-0900 | Уплотнительный состав | кг | -5.76 | 16.94 |  | -97.57 |  | 5.94 | -579.59 | [5 empty] | 0 | 0 | 0 | 0 |  |  | 0 |  | -97.57 | -579.59
11,3 | 509-0988 | Шнур асбестовый общего назначения марки ШАОН диаметром 3-5 мм | т | -0.00048 | 27354.25 |  | -13.13 |  | 15.67 | -205.75 | [5 empty] | 0 | 0 | 0 | 0 |  |  | 0 |  | -13.13 | -205.75
11,4 | 999-9950 | Вспомогательные ненормируемые материалы (2% от ОЗП) | РУБ | -0.56 | 1 |  | -0.56 |  | 1 | -0.56 | [5 empty] | 0 | 0 | 0 | 0 |  |  | 0 |  | -0.56 | -0.56
[6 empty] | 67.82 |  |  | 2261.22 |  | 3.04 | 67.82 | 2261.22 | 3.04 | [5 empty] | 0 | 67.82 | 0 | 0
12 | м08-02-158-17 | Заделка концевая сухая для 3-4-жильного кабеля с пластмассовой и резиновой изоляцией напряжением до 1 кВ, сечение одной жилы до 240 мм2 | 1 ШТ. | 4 | 19.56 |  |  | м08-02-158-17 | [7 empty] | 47.22 | 1562.03 | 24.83 | 821.27
|  | Зарплата |  |  | 12.05 |  | 48.2 |  | 33.08 | 1594.46 |  |  |  |  | 48.2
|  | Эксплуатация машин |  |  | 2.3 |  | 9.2 |  | 11.92 | 109.66
|  | в т.ч. зарплата машинистов |  |  | 0.12 |  | 0.48 |  | 33.08 | 15.88 |  |  |  |  | 0.48
|  | Материальные ресурсы |  |  | 5.21 |  | 20.84 |  | 20.71 | 431.6
|  | НР от ФОТ | % | 97 |  |  | 47.22 |  | 97 | 1562.03
|  | СП от ФОТ | % | 51 |  |  | 24.83 |  | 51 | 821.27
|  | Затраты труда | чел-ч | 1.34 | [6 empty] | 5.36
12,1 | 101-0069 | Бензин авиационный Б-70 | т | -0.0032 | 4488 |  | -14.36 |  | 24.85 | -356.89 | [5 empty] | 0 | 0 | 0 | 0 |  |  | 0 |  | -14.36 | -356.89
[6 empty] | 135.93 |  |  | 4162.13 |  | 5.36 | 135.93 | 4162.13 | 5.36 | [5 empty] | 0 | 135.93 | 0 | 0
13 | м08-02-144-7 | Присоединение к зажимам жил проводов или кабелей сечением до 240 мм2 | 100 шт. | 0.32 | 278.77 |  |  | м08-02-144-7 | [7 empty] | 84.84 | 2806.25 | 44.6 | 1475.45
Объем: 0,32=32/100
|  | Зарплата |  |  | 273.3 |  | 87.46 |  | 33.08 | 2893.04 |  |  |  |  | 87.46
|  | Материальные ресурсы |  |  | 5.47 |  | 1.75 |  | 33.05 | 57.85
|  | НР от ФОТ | % | 97 |  |  | 84.84 |  | 97 | 2806.25
|  | СП от ФОТ | % | 51 |  |  | 44.6 |  | 51 | 1475.45
|  | Затраты труда | чел-ч | 30.4 | [6 empty] | 9.728
[6 empty] | 218.65 |  |  | 7232.59 |  | 9.728 | 218.65 | 7232.59 | 9.728 | [5 empty] | 0 | 218.65 | 0 | 0
14 | 26-02-022-1 | Огнезащитное покрытие кабелей составом «КЛ-1» | 100 м2 | 0.1 | 11967.82 |  |  | 26-02-022-1 | [7 empty] | 51.33 | 1698.21 | 29.11 | 962.9
Объем: 0,1=10/100
|  | Зарплата |  |  | 529.24 |  | 52.92 |  | 33.08 | 1750.73 |  |  |  |  | 52.92
|  | Эксплуатация машин |  |  | 213.36 |  | 21.34 |  | 6.75 | 144.02
|  | Материальные ресурсы |  |  | 11225.22 |  | 1122.52 |  | 7.51 | 8430.14
|  | НР от ФОТ | % | 97 |  |  | 51.33 |  | 97 | 1698.21
|  | СП от ФОТ | % | 55 |  |  | 29.11 |  | 55 | 962.9
|  | Затраты труда | чел-ч | 62.41 | [6 empty] | 6.241
[6 empty] | 1277.22 |  |  | 12986 |  | 6.241 | 1277.22 | 12986 | 6.241 | [5 empty] | 1277.22 | 0 | 0 | 0
15 | п01-12-027-1 | Испытание кабеля силового длиной до 500 м напряжением до 10 кВ | 1 испытание | 2 | 52.07 | [10 empty] | 77.06 | 2549.26 | 37.49 | 1240.18
|  | Зарплата |  |  | 52.07 |  | 104.14 |  | 33.08 | 3444.95 |  |  |  |  | 104.14
|  | НР от ФОТ | % | 74 |  |  | 77.06 |  | 74 | 2549.26
|  | СП от ФОТ | % | 36 |  |  | 37.49 |  | 36 | 1240.18
|  | Затраты труда | чел-ч | 4.86 | [6 empty] | 9.72
[6 empty] | 218.69 |  |  | 7234.39 |  | 9.72 | 218.69 | 7234.39 | 9.72 | [5 empty] | 0 | 0 | 0 | 218.69
16 | ЕКС | Кабель АВБШв 4х240 МС (N) 1кВ (м) 1 241,49 = [1 489,79 / 1,2] | м | 376 | 1241.49 | [10 empty] | 0 | 0 | 0 | 0
|  | Материальные ресурсы |  |  | 1241.49 |  | 466800.24 |  | 1 | 466800.24
[6 empty] | 466800.24 |  |  | 466800.24 |  | 0 | 466800.24 | 466800.24 | 0 | [5 empty] | 466800.24 | 0 | 0 | 0
17 | СТАНДАРТ | ПКВ(Н)тп 4 150/240нг-LS 2 424,29 = [2 909,15 / 1,2] | ШТ | 8 | 2424.29 | [10 empty] | 0 | 0 | 0 | 0
|  | Материальные ресурсы |  |  | 2424.29 |  | 19394.32 |  | 1 | 19394.32
[6 empty] | 19394.32 |  |  | 19394.32 |  | 0 | 19394.32 | 19394.32 | 0 | [5 empty] | 19394.32 | 0 | 0 | 0
18 | ЕКС | Уплотнитель кабельных проходов УКПт-175/50 КВТ 400,84 = [481,01 / 1,2] | ШТ | 8 | 400.84 | [10 empty] | 0 | 0 | 0 | 0
|  | Материальные ресурсы |  |  | 400.84 |  | 3206.72 |  | 1 | 3206.72
[6 empty] | 3206.72 |  |  | 3206.72 |  | 0 | 3206.72 | 3206.72 | 0 | [5 empty] | 3206.72 | 0 | 0 | 0
19 | Прайс | Песок речной | ТН | 12 | 680 | [10 empty] | 0 | 0 | 0 | 0
|  | Материальные ресурсы |  |  | 680 |  | 8160 |  | 1 | 8160
[6 empty] | 8160 |  |  | 8160 |  | 0 | 8160 | 8160 | 0 | [5 empty] | 8160 | 0 | 0 | 0
20 | ЭТМ | Лоток перфорированный 80х300х3000-1,0 ИЭК 5 284,25 = [6 341,1 / 1,2] | ШТ | 8 | 5284.25 | [10 empty] | 0 | 0 | 0 | 0
|  | Материальные ресурсы |  |  | 5284.25 |  | 42274 |  | 1 | 42274
[6 empty] | 42274 |  |  | 42274 |  | 0 | 42274 | 42274 | 0 | [5 empty] | 42274 | 0 | 0 | 0
21 | ЕКС | Крышка на лоток перфорированный 80х300х3000-1,0 ИЭК 447,50 = [537 / 1,2] | ШТ | 8 | 447.5 | [10 empty] | 0 | 0 | 0 | 0
|  | Материальные ресурсы |  |  | 447.5 |  | 3580 |  | 1 | 3580
[6 empty] | 3580 |  |  | 3580 |  | 0 | 3580 | 3580 | 0 | [5 empty] | 3580 | 0 | 0 | 0
22 | ЕКС | Поворот на 45 гр 80х300 1 141,67 = [1 370 / 1,2] | ШТ | 4 | 1141.67 | [10 empty] | 0 | 0 | 0 | 0
|  | Материальные ресурсы |  |  | 1141.67 |  | 4566.68 |  | 1 | 4566.68
[6 empty] | 4566.68 |  |  | 4566.68 |  | 0 | 4566.68 | 4566.68 | 0 | [5 empty] | 4566.68 | 0 | 0 | 0
23 | ЕКС | Пластина соединительная h80 60,79 = [72,95 / 1,2] | ШТ | 8 | 60.79 | [10 empty] | 0 | 0 | 0 | 0
|  | Материальные ресурсы |  |  | 60.79 |  | 486.32 |  | 1 | 486.32
[6 empty] | 486.32 |  |  | 486.32 |  | 0 | 486.32 | 486.32 | 0 | [5 empty] | 486.32 | 0 | 0 | 0
24 | ЕКС | Профиль перфорированный 2,5м 1 564,17 = [1 877 / 1,2] | ШТ | 10 | 1564.17 | [10 empty] | 0 | 0 | 0 | 0
|  | Материальные ресурсы |  |  | 1564.17 |  | 15641.7 |  | 1 | 15641.7
[6 empty] | 15641.7 |  |  | 15641.7 |  | 0 | 15641.7 | 15641.7 | 0 | [5 empty] | 15641.7 | 0 | 0 | 0
25 | ЕКС | Анкер стальной забивной М8 15,00 = [18 / 1,2] | ШТ | 50 | 15 | [10 empty] | 0 | 0 | 0 | 0
|  | Материальные ресурсы |  |  | 15 |  | 750 |  | 1 | 750
[6 empty] | 750 |  |  | 750 |  | 0 | 750 | 750 | 0 | [5 empty] | 750 | 0 | 0 | 0
26 | ЕКС | Шпилька М8, 1м 103,33 = [124 / 1,2] | ШТ | 25 | 103.33 | [10 empty] | 0 | 0 | 0 | 0
|  | Материальные ресурсы |  |  | 103.33 |  | 2583.25 |  | 1 | 2583.25
[6 empty] | 2583.25 |  |  | 2583.25 |  | 0 | 2583.25 | 2583.25 | 0 | [5 empty] | 2583.25 | 0 | 0 | 0
27 | ЕКС | Гайка со стопорным буртом М8 4,17 = [5 / 1,2] | ШТ | 125 | 4.17 | [10 empty] | 0 | 0 | 0 | 0
|  | Материальные ресурсы |  |  | 4.17 |  | 521.25 |  | 1 | 521.25
[6 empty] | 521.25 |  |  | 521.25 |  | 0 | 521.25 | 521.25 | 0 | [5 empty] | 521.25 | 0 | 0 | 0
28 | ЕКС | Комплект соединительный КС М6х10 7,50 = [9 / 1,2] | ШТ | 100 | 7.5 | [10 empty] | 0 | 0 | 0 | 0
|  | Материальные ресурсы |  |  | 7.5 |  | 750 |  | 1 | 750
[6 empty] | 750 |  |  | 750 |  | 0 | 750 | 750 | 0 | [5 empty] | 750 | 0 | 0 | 0
Итого по смете: Строительство КЛ-0,4 кВ от ТП-6/0,4 кВ до ВРУ-0,4 кВ многоквартирного жилого дома поз.5 в микрорайоне "Акварель", г. Чебоксары, к.н. 21:01:010901:3323 | [5 empty] | 573664.89 |  |  | 688164.08 |  | 143.1273 | [15 empty] | Итого по смете: Строительство КЛ-0,4 кВ от ТП-6/0,4 кВ до ВРУ-0,4 кВ многоквартирного жилого дома поз.5 в микрорайоне "Акварель", г. Чебоксары, к.н. 21:01:010901:3323
|  | ОЗП | [6 empty] | 41503.99
|  | ЭММ, в т.ч. ЗПМ | [6 empty] | 8341.85
|  | Стоимость материалов | [6 empty] | 578048.03
|  | НР | [6 empty] | 27852.097
|  | СП | [6 empty] | 12288.9
|  | Всего | =41503,99+8341,85+578048,03+39788,71+20481,5 | [5 empty] | 668034.867 | [18 empty] | =41503,99+8341,85+578048,03+39788,71+20481,5
|  | НДС 20% | =688164,08*0,2 | [5 empty] | 133606.9734 | [18 empty] | =688164,08*0,2
|  | Итого с НДС | =688164,08+137632,82 | [5 empty] | 801641.8404 | [18 empty] | =688164,08+137632,82
Составил
|  | Должность |  | Подпись |  |  | Ф.И.О.
М.П.
Проверил
|  | Должность |  | Подпись |  |  | Ф.И.О.
М.П.

## Акт КС-2 для ТЕР ЧР
Smeta.RU (495) 974-1589
Унифицированная форма № КС-2
Утверждена постановлением Госкомстата России
от 11.11.99. № 100
Код
[9 empty] | Форма по ОКУД | 0322005
Инвестор | [8 empty] | по ОКПО
организация, адрес, телефон, факс
Заказчик | [8 empty] | по ОКПО
организация, адрес, телефон, факс
Подрядчик | [8 empty] | по ОКПО
организация, адрес, телефон, факс
Стройка |  | Строительство КЛ-0,4 кВ от ТП-6/0,4 кВ до ВРУ-0,4 кВ многоквартирного жилого дома поз.5 в микрорайоне "Акварель", г. Чебоксары, к.н. 21:01:010901:3323 | [24 empty] | Строительство КЛ-0,4 кВ от ТП-6/0,4 кВ до ВРУ-0,4 кВ многоквартирного жилого дома поз.5 в микрорайоне "Акварель", г. Чебоксары, к.н. 21:01:010901:3323
наименование, адрес
Объект |  | Строительство КЛ-0,4 кВ от ТП-6/0,4 кВ до ВРУ-0,4 кВ многоквартирного жилого дома поз.5 в микрорайоне "Акварель", г. Чебоксары, к.н. 21:01:010901:3323 | [24 empty] | Строительство КЛ-0,4 кВ от ТП-6/0,4 кВ до ВРУ-0,4 кВ многоквартирного жилого дома поз.5 в микрорайоне "Акварель", г. Чебоксары, к.н. 21:01:010901:3323
наименование
Вид деятельности по ОКДП
[7 empty] | Договор подряда |  | номер
дата
Вид операции
[6 empty] | Номер документа | Дата составления | Отчетный период
[8 empty] | с | по
2024-07-11 14:18
AKT
О ПРИЕМКЕ ВЫПОЛНЕННЫХ РАБОТ
Составлен(а) в ценах 2001 г. с учетом коэффициентов пересчета к базисной стоимости СМР в текущий уровень цен базисно-индексным методом за ТСН Чувашской республики (редакция 2014 г) март 2024 года
Номер |  | Шифр расценки и коды ресурсов | Наименование работ и затрат | Единица изме-рения | Кол-во единиц | Цена на ед. изм. руб. | попра-вочные коэффиц. | Стоимость в ценах 2001г. | Пункт коэффиц. пересчета | Коэфф. пересчета | Стоимость в текущих ценах | ЗТР всего чел.-час
№ п/п | поз. по сме-те
1 | 2 | 3 | 4 | 5 | 6 | 7 | 8 | 9 | 10 | 11 | 12 | 13
1 | 1 | 01-01-004-5 | Разработка грунта в отвал экскаваторами «драглайн» или «обратная лопата» с ковшом вместимостью 0,25 м3, группа грунтов 2 | 1000 м3 грунта | 0.02268 | 4441.99 |  |  | 01-01-004-5 | [7 empty] | 14.65 | 484.49 | 7.32 | 242.25
Объем: 0,02268=22,68/1000
|  |  | Зарплата |  |  | 93.75 |  | 2.13 |  | 33.08 | 70.34 |  |  |  |  | 2.13
|  |  | Эксплуатация машин |  |  | 4348.24 |  | 98.62 |  | 18.05 | 1780.06
|  |  | в т.ч. зарплата машинистов |  |  | 608.17 |  | 13.79 |  | 33.08 | 456.28 |  |  |  |  | 13.79
|  |  | НР от ФОТ | % | 92 |  |  | 14.65 |  | 92 | 484.49
|  |  | СП от ФОТ | % | 46 |  |  | 7.32 |  | 46 | 242.25
|  |  | Затраты труда | чел-ч | 12.86 | [6 empty] | 0.29166
[7 empty] | 122.72 |  |  | 2577.14 |  | 0.29166 | 122.72 | 2577.14 | 0.29166 | [5 empty] | 122.72 | 0 | 0 | 0
2 | 2 | 01-02-057-2 | Разработка грунта вручную в траншеях глубиной до 2 м без креплений с откосами, группа грунтов 2 | 100 м3 грунта | 0.0972 | 1122.66 |  |  | 01-02-057-2 | [7 empty] | 97.12 | 3212.7 | 43.65 | 1443.91
Объем: 0,0972=9,72/100
|  |  | Зарплата |  |  | 1122.66 |  | 109.12 |  | 33.08 | 3609.77 |  |  |  |  | 109.12
|  |  | НР от ФОТ | % | 89 |  |  | 97.12 |  | 89 | 3212.7
|  |  | СП от ФОТ | % | 40 |  |  | 43.65 |  | 40 | 1443.91
|  |  | Затраты труда | чел-ч | 154 | [6 empty] | 14.9688
[7 empty] | 249.89 |  |  | 8266.38 |  | 14.9688 | 249.89 | 8266.38 | 14.9688 | [5 empty] | 249.89 | 0 | 0 | 0
3 | 3 | 01-01-033-2 | Засыпка траншей и котлованов с перемещением грунта до 5 м бульдозерами мощностью 59 кВт (80 л.с.), группа грунтов 2 | 1000 м3 грунта | 0.02268 | 909.09 |  |  | 01-01-033-2 | [7 empty] | 1.91 | 63.36 | 0.96 | 31.68
Объем: 0,02268=22,68/1000
|  |  | Эксплуатация машин |  |  | 909.09 |  | 20.62 |  | 14.54 | 299.79
|  |  | в т.ч. зарплата машинистов |  |  | 91.8 |  | 2.08 |  | 33.08 | 68.87 |  |  |  |  | 2.08
|  |  | НР от ФОТ | % | 92 |  |  | 1.91 |  | 92 | 63.36
|  |  | СП от ФОТ | % | 46 |  |  | 0.96 |  | 46 | 31.68
[7 empty] | 23.49 |  |  | 394.83 |  | 0 | 23.49 | 394.83 | 0 | [5 empty] | 23.49 | 0 | 0 | 0
4 | 4 | 01-02-061-2 | Засыпка вручную траншей, пазух котлованов и ям, группа грунтов 2 | 100 м3 грунта | 0.0972 | 681.37 |  |  | 01-02-061-2 | [7 empty] | 58.94 | 1949.87 | 26.49 | 876.34
Объем: 0,0972=9,72/100
|  |  | Зарплата |  |  | 681.37 |  | 66.23 |  | 33.08 | 2190.86 |  |  |  |  | 66.23
|  |  | НР от ФОТ | % | 89 |  |  | 58.94 |  | 89 | 1949.87
|  |  | СП от ФОТ | % | 40 |  |  | 26.49 |  | 40 | 876.34
|  |  | Затраты труда | чел-ч | 97.2 | [6 empty] | 9.4478
[7 empty] | 151.66 |  |  | 5017.07 |  | 9.4478 | 151.66 | 5017.07 | 9.4478 | [5 empty] | 151.66 | 0 | 0 | 0
5 | 5 | м08-02-142-1 | Устройство постели при одном кабеле в траншее | 100 М КАБЕЛЯ | 0.6 | 406.46 |  |  | м08-02-142-1 | [7 empty] | 27.73 | 917.39 | 14.58 | 482.34
Объем: 0,6=60/100
|  |  | Зарплата |  |  | 47.65 |  | 28.59 |  | 33.08 | 945.76 |  |  |  |  | 28.59
|  |  | Эксплуатация машин |  |  | 357.86 |  | 214.72 |  | 14.05 | 3016.76
|  |  | Материальные ресурсы |  |  | 0.95 |  | 0.57 |  | 33.18 | 18.91
|  |  | НР от ФОТ | % | 97 |  |  | 27.73 |  | 97 | 917.39
|  |  | СП от ФОТ | % | 51 |  |  | 14.58 |  | 51 | 482.34
|  |  | Затраты труда | чел-ч | 5.3 | [6 empty] | 3.18
[7 empty] | 286.19 |  |  | 5381.16 |  | 3.18 | 286.19 | 5381.16 | 3.18 | [5 empty] | 0 | 286.19 | 0 | 0
6 | 6 | м08-02-142-2 | На каждый последующий кабель добавлять к расценке 08-02-142-01 | 100 М КАБЕЛЯ | 1.8 | 25.59 |  |  | м08-02-142-2 | [7 empty] | 31.23 | 1033.28 | 16.42 | 543.27
Объем: 1,8=180/100
|  |  | Зарплата |  |  | 17.89 |  | 32.2 |  | 33.08 | 1065.24 |  |  |  |  | 32.2
|  |  | Эксплуатация машин |  |  | 7.34 |  | 13.21 |  | 14.05 | 185.63
|  |  | Материальные ресурсы |  |  | 0.36 |  | 0.65 |  | 32.89 | 21.31
|  |  | НР от ФОТ | % | 97 |  |  | 31.23 |  | 97 | 1033.28
|  |  | СП от ФОТ | % | 51 |  |  | 16.42 |  | 51 | 543.27
|  |  | Затраты труда | чел-ч | 1.99 | [6 empty] | 3.582
[7 empty] | 93.71 |  |  | 2848.73 |  | 3.582 | 93.71 | 2848.73 | 3.582 | [5 empty] | 0 | 93.71 | 0 | 0
7 | 7 | м08-02-148-4 | Кабель до 35 кВ в проложенных трубах, блоках и коробах, масса 1 м кабеля до 6 кг | 100 М КАБЕЛЯ | 2.4 | 339.16 |  |  | м08-02-148-4 | [7 empty] | 487.83 | 16137.49 | 256.49 | 8484.66
Объем: 2,4=240/100
|  |  | Зарплата |  |  | 207.13 |  | 497.11 |  | 33.08 | 16444.46 |  |  |  |  | 497.11
|  |  | Эксплуатация машин |  |  | 90.42 |  | 217.01 |  | 8.63 | 1872.78
|  |  | в т.ч. зарплата машинистов |  |  | 2.42 |  | 5.81 |  | 33.08 | 192.13 |  |  |  |  | 5.81
|  |  | Материальные ресурсы |  |  | 41.61 |  | 99.86 |  | 13.19 | 1317.21
|  |  | НР от ФОТ | % | 97 |  |  | 487.83 |  | 97 | 16137.49
|  |  | СП от ФОТ | % | 51 |  |  | 256.49 |  | 51 | 8484.66
|  |  | Затраты труда | чел-ч | 23.04 | [6 empty] | 55.296
8 | 7,1 | 506-1362 | Припои оловянно-свинцовые бессурьмянистые марки ПОС30 | кг | -1.2 | 71.45 |  | -85.74 |  | 11.19 | -959.43 | [5 empty] | 0 | 0 | 0 | 0 |  |  | 0 |  | -85.74 | -959.43
[7 empty] | 1472.56 |  |  | 43297.17 |  | 55.296 | 1472.56 | 43297.17 | 55.296 | [5 empty] | 0 | 1472.56 | 0 | 0
9 | 8 | м08-02-396-6 | Короб металлический по стенам и потолкам, длина 3 м | 100 м | 0.22 | 371.2 |  |  | м08-02-396-6 | [7 empty] | 44.38 | 1467.98 | 23.33 | 771.82
Объем: 0,22=22/100
|  |  | Зарплата |  |  | 206.74 |  | 45.48 |  | 33.08 | 1504.57 |  |  |  |  | 45.48
|  |  | Эксплуатация машин |  |  | 36.09 |  | 7.94 |  | 10.06 | 79.87
|  |  | в т.ч. зарплата машинистов |  |  | 1.21 |  | 0.27 |  | 33.08 | 8.81 |  |  |  |  | 0.27
|  |  | Материальные ресурсы |  |  | 128.37 |  | 28.24 |  | 8.79 | 248.24
|  |  | НР от ФОТ | % | 97 |  |  | 44.38 |  | 97 | 1467.98
|  |  | СП от ФОТ | % | 51 |  |  | 23.33 |  | 51 | 771.82
|  |  | Затраты труда | чел-ч | 23.52 | [6 empty] | 5.1744
10 | 8,1 | 101-1924 | Электроды диаметром 4 мм Э42А | кг | -1.5048 | 12.65 |  | -19.04 |  | 9.63 | -183.31 | [5 empty] | 0 | 0 | 0 | 0 |  |  | 0 |  | -19.04 | -183.31
[7 empty] | 130.33 |  |  | 3889.17 |  | 5.1744 | 130.33 | 3889.17 | 5.1744 | [5 empty] | 0 | 130.33 | 0 | 0
11 | 9 | м08-02-147-4 | Кабель до 35 кВ по установленным конструкциям и лоткам с креплением на поворотах и в конце трассы, масса 1 м кабеля до 6 кг | 100 М КАБЕЛЯ | 0.44 | 301.03 |  |  | м08-02-147-4 | [7 empty] | 78.69 | 2603.17 | 41.37 | 1368.68
Объем: 0,44=44/100
|  |  | Зарплата |  |  | 181.96 |  | 80.06 |  | 33.08 | 2648.46 |  |  |  |  | 80.06
|  |  | Эксплуатация машин |  |  | 86.36 |  | 38 |  | 8.79 | 334.01
|  |  | в т.ч. зарплата машинистов |  |  | 2.42 |  | 1.06 |  | 33.08 | 35.22 |  |  |  |  | 1.06
|  |  | Материальные ресурсы |  |  | 32.71 |  | 14.39 |  | 12.49 | 179.76
|  |  | НР от ФОТ | % | 97 |  |  | 78.69 |  | 97 | 2603.17
|  |  | СП от ФОТ | % | 51 |  |  | 41.37 |  | 51 | 1368.68
|  |  | Затраты труда | чел-ч | 20.24 | [6 empty] | 8.9056
[7 empty] | 252.51 |  |  | 7134.08 |  | 8.9056 | 252.51 | 7134.08 | 8.9056 | [5 empty] | 0 | 252.51 | 0 | 0
12 | 10 | м08-02-145-4 | Кабель до 35 кВ, прокладываемый по дну канала без креплений, масса 1 м кабеля до 6 кг | 100 М КАБЕЛЯ | 0.8 | 207.19 |  |  | м08-02-145-4 | [7 empty] | 73.32 | 2425.31 | 38.55 | 1275.16
Объем: 0,8=80/100
|  |  | Зарплата |  |  | 92.06 |  | 73.65 |  | 33.08 | 2436.28 |  |  |  |  | 73.65
|  |  | Эксплуатация машин |  |  | 65.3 |  | 52.24 |  | 9.94 | 519.27
|  |  | в т.ч. зарплата машинистов |  |  | 2.42 |  | 1.94 |  | 33.08 | 64.04 |  |  |  |  | 1.94
|  |  | Материальные ресурсы |  |  | 49.83 |  | 39.86 |  | 10.82 | 431.33
|  |  | НР от ФОТ | % | 97 |  |  | 73.32 |  | 97 | 2425.31
|  |  | СП от ФОТ | % | 51 |  |  | 38.55 |  | 51 | 1275.16
|  |  | Затраты труда | чел-ч | 10.24 | [6 empty] | 8.192
13 | 10,1 | 506-1362 | Припои оловянно-свинцовые бессурьмянистые марки ПОС30 | кг | -0.4 | 71.45 |  | -28.58 |  | 11.19 | -319.81 | [5 empty] | 0 | 0 | 0 | 0 |  |  | 0 |  | -28.58 | -319.81
[7 empty] | 249.04 |  |  | 6767.54 |  | 8.192 | 249.04 | 6767.54 | 8.192 | [5 empty] | 0 | 249.04 | 0 | 0
14 | 11 | м08-02-155-1 | Герметизация проходов при вводе кабелей во взрывоопасные помещения уплотнительной массой | 1 проход кабеля | 8 | 18.68 |  |  | м08-02-155-1 | [7 empty] | 26.54 | 877.92 | 13.95 | 461.59
|  |  | Зарплата |  |  | 3.42 |  | 27.36 |  | 33.08 | 905.07 |  |  |  |  | 27.36
|  |  | Материальные ресурсы |  |  | 15.26 |  | 122.08 |  | 7.49 | 914.38
|  |  | НР от ФОТ | % | 97 |  |  | 26.54 |  | 97 | 877.92
|  |  | СП от ФОТ | % | 51 |  |  | 13.95 |  | 51 | 461.59
|  |  | Затраты труда | чел-ч | 0.38 | [6 empty] | 3.04
15 | 11,1 | 101-1705 | Пакля пропитанная | кг | -1.2 | 9.04 |  | -10.85 |  | 10.31 | -111.84 | [5 empty] | 0 | 0 | 0 | 0 |  |  | 0 |  | -10.85 | -111.84
16 | 11,2 | 509-0900 | Уплотнительный состав | кг | -5.76 | 16.94 |  | -97.57 |  | 5.94 | -579.59 | [5 empty] | 0 | 0 | 0 | 0 |  |  | 0 |  | -97.57 | -579.59
17 | 11,3 | 509-0988 | Шнур асбестовый общего назначения марки ШАОН диаметром 3-5 мм | т | -0.00048 | 27354.25 |  | -13.13 |  | 15.67 | -205.75 | [5 empty] | 0 | 0 | 0 | 0 |  |  | 0 |  | -13.13 | -205.75
18 | 11,4 | 999-9950 | Вспомогательные ненормируемые материалы (2% от ОЗП) | РУБ | -0.56 | 1 |  | -0.56 |  | 1 | -0.56 | [5 empty] | 0 | 0 | 0 | 0 |  |  | 0 |  | -0.56 | -0.56
[7 empty] | 67.82 |  |  | 2261.22 |  | 3.04 | 67.82 | 2261.22 | 3.04 | [5 empty] | 0 | 67.82 | 0 | 0
19 | 12 | м08-02-158-17 | Заделка концевая сухая для 3-4-жильного кабеля с пластмассовой и резиновой изоляцией напряжением до 1 кВ, сечение одной жилы до 240 мм2 | 1 ШТ. | 4 | 19.56 |  |  | м08-02-158-17 | [7 empty] | 47.22 | 1562.03 | 24.83 | 821.27
|  |  | Зарплата |  |  | 12.05 |  | 48.2 |  | 33.08 | 1594.46 |  |  |  |  | 48.2
|  |  | Эксплуатация машин |  |  | 2.3 |  | 9.2 |  | 11.92 | 109.66
|  |  | в т.ч. зарплата машинистов |  |  | 0.12 |  | 0.48 |  | 33.08 | 15.88 |  |  |  |  | 0.48
|  |  | Материальные ресурсы |  |  | 5.21 |  | 20.84 |  | 20.71 | 431.6
|  |  | НР от ФОТ | % | 97 |  |  | 47.22 |  | 97 | 1562.03
|  |  | СП от ФОТ | % | 51 |  |  | 24.83 |  | 51 | 821.27
|  |  | Затраты труда | чел-ч | 1.34 | [6 empty] | 5.36
20 | 12,1 | 101-0069 | Бензин авиационный Б-70 | т | -0.0032 | 4488 |  | -14.36 |  | 24.85 | -356.89 | [5 empty] | 0 | 0 | 0 | 0 |  |  | 0 |  | -14.36 | -356.89
[7 empty] | 135.93 |  |  | 4162.13 |  | 5.36 | 135.93 | 4162.13 | 5.36 | [5 empty] | 0 | 135.93 | 0 | 0
21 | 13 | м08-02-144-7 | Присоединение к зажимам жил проводов или кабелей сечением до 240 мм2 | 100 шт. | 0.32 | 278.77 |  |  | м08-02-144-7 | [7 empty] | 84.84 | 2806.25 | 44.6 | 1475.45
Объем: 0,32=32/100
|  |  | Зарплата |  |  | 273.3 |  | 87.46 |  | 33.08 | 2893.04 |  |  |  |  | 87.46
|  |  | Материальные ресурсы |  |  | 5.47 |  | 1.75 |  | 33.05 | 57.85
|  |  | НР от ФОТ | % | 97 |  |  | 84.84 |  | 97 | 2806.25
|  |  | СП от ФОТ | % | 51 |  |  | 44.6 |  | 51 | 1475.45
|  |  | Затраты труда | чел-ч | 30.4 | [6 empty] | 9.728
[7 empty] | 218.65 |  |  | 7232.59 |  | 9.728 | 218.65 | 7232.59 | 9.728 | [5 empty] | 0 | 218.65 | 0 | 0
22 | 14 | 26-02-022-1 | Огнезащитное покрытие кабелей составом «КЛ-1» | 100 м2 | 0.1 | 11967.82 |  |  | 26-02-022-1 | [7 empty] | 51.33 | 1698.21 | 29.11 | 962.9
Объем: 0,1=10/100
|  |  | Зарплата |  |  | 529.24 |  | 52.92 |  | 33.08 | 1750.73 |  |  |  |  | 52.92
|  |  | Эксплуатация машин |  |  | 213.36 |  | 21.34 |  | 6.75 | 144.02
|  |  | Материальные ресурсы |  |  | 11225.22 |  | 1122.52 |  | 7.51 | 8430.14
|  |  | НР от ФОТ | % | 97 |  |  | 51.33 |  | 97 | 1698.21
|  |  | СП от ФОТ | % | 55 |  |  | 29.11 |  | 55 | 962.9
|  |  | Затраты труда | чел-ч | 62.41 | [6 empty] | 6.241
[7 empty] | 1277.22 |  |  | 12986 |  | 6.241 | 1277.22 | 12986 | 6.241 | [5 empty] | 1277.22 | 0 | 0 | 0
23 | 15 | п01-12-027-1 | Испытание кабеля силового длиной до 500 м напряжением до 10 кВ | 1 испытание | 2 | 52.07 | [10 empty] | 77.06 | 2549.26 | 37.49 | 1240.18
|  |  | Зарплата |  |  | 52.07 |  | 104.14 |  | 33.08 | 3444.95 |  |  |  |  | 104.14
|  |  | НР от ФОТ | % | 74 |  |  | 77.06 |  | 74 | 2549.26
|  |  | СП от ФОТ | % | 36 |  |  | 37.49 |  | 36 | 1240.18
|  |  | Затраты труда | чел-ч | 4.86 | [6 empty] | 9.72
[7 empty] | 218.69 |  |  | 7234.39 |  | 9.72 | 218.69 | 7234.39 | 9.72 | [5 empty] | 0 | 0 | 0 | 218.69
24 | 16 | ЕКС | Кабель АВБШв 4х240 МС (N) 1кВ (м) 1 241,49 = [1 489,79 / 1,2] | м | 376 | 1241.49 | [10 empty] | 0 | 0 | 0 | 0
|  |  | Материальные ресурсы |  |  | 1241.49 |  | 466800.24 |  | 1 | 466800.24
[7 empty] | 466800.24 |  |  | 466800.24 |  | 0 | 466800.24 | 466800.24 | 0 | [5 empty] | 466800.24 | 0 | 0 | 0
25 | 17 | СТАНДАРТ | ПКВ(Н)тп 4 150/240нг-LS 2 424,29 = [2 909,15 / 1,2] | ШТ | 8 | 2424.29 | [10 empty] | 0 | 0 | 0 | 0
|  |  | Материальные ресурсы |  |  | 2424.29 |  | 19394.32 |  | 1 | 19394.32
[7 empty] | 19394.32 |  |  | 19394.32 |  | 0 | 19394.32 | 19394.32 | 0 | [5 empty] | 19394.32 | 0 | 0 | 0
26 | 18 | ЕКС | Уплотнитель кабельных проходов УКПт-175/50 КВТ 400,84 = [481,01 / 1,2] | ШТ | 8 | 400.84 | [10 empty] | 0 | 0 | 0 | 0
|  |  | Материальные ресурсы |  |  | 400.84 |  | 3206.72 |  | 1 | 3206.72
[7 empty] | 3206.72 |  |  | 3206.72 |  | 0 | 3206.72 | 3206.72 | 0 | [5 empty] | 3206.72 | 0 | 0 | 0
27 | 19 | Прайс | Песок речной | ТН | 12 | 680 | [10 empty] | 0 | 0 | 0 | 0
|  |  | Материальные ресурсы |  |  | 680 |  | 8160 |  | 1 | 8160
[7 empty] | 8160 |  |  | 8160 |  | 0 | 8160 | 8160 | 0 | [5 empty] | 8160 | 0 | 0 | 0
28 | 20 | ЭТМ | Лоток перфорированный 80х300х3000-1,0 ИЭК 5 284,25 = [6 341,1 / 1,2] | ШТ | 8 | 5284.25 | [10 empty] | 0 | 0 | 0 | 0
|  |  | Материальные ресурсы |  |  | 5284.25 |  | 42274 |  | 1 | 42274
[7 empty] | 42274 |  |  | 42274 |  | 0 | 42274 | 42274 | 0 | [5 empty] | 42274 | 0 | 0 | 0
29 | 21 | ЕКС | Крышка на лоток перфорированный 80х300х3000-1,0 ИЭК 447,50 = [537 / 1,2] | ШТ | 8 | 447.5 | [10 empty] | 0 | 0 | 0 | 0
|  |  | Материальные ресурсы |  |  | 447.5 |  | 3580 |  | 1 | 3580
[7 empty] | 3580 |  |  | 3580 |  | 0 | 3580 | 3580 | 0 | [5 empty] | 3580 | 0 | 0 | 0
30 | 22 | ЕКС | Поворот на 45 гр 80х300 1 141,67 = [1 370 / 1,2] | ШТ | 4 | 1141.67 | [10 empty] | 0 | 0 | 0 | 0
|  |  | Материальные ресурсы |  |  | 1141.67 |  | 4566.68 |  | 1 | 4566.68
[7 empty] | 4566.68 |  |  | 4566.68 |  | 0 | 4566.68 | 4566.68 | 0 | [5 empty] | 4566.68 | 0 | 0 | 0
31 | 23 | ЕКС | Пластина соединительная h80 60,79 = [72,95 / 1,2] | ШТ | 8 | 60.79 | [10 empty] | 0 | 0 | 0 | 0
|  |  | Материальные ресурсы |  |  | 60.79 |  | 486.32 |  | 1 | 486.32
[7 empty] | 486.32 |  |  | 486.32 |  | 0 | 486.32 | 486.32 | 0 | [5 empty] | 486.32 | 0 | 0 | 0
32 | 24 | ЕКС | Профиль перфорированный 2,5м 1 564,17 = [1 877 / 1,2] | ШТ | 10 | 1564.17 | [10 empty] | 0 | 0 | 0 | 0
|  |  | Материальные ресурсы |  |  | 1564.17 |  | 15641.7 |  | 1 | 15641.7
[7 empty] | 15641.7 |  |  | 15641.7 |  | 0 | 15641.7 | 15641.7 | 0 | [5 empty] | 15641.7 | 0 | 0 | 0
33 | 25 | ЕКС | Анкер стальной забивной М8 15,00 = [18 / 1,2] | ШТ | 50 | 15 | [10 empty] | 0 | 0 | 0 | 0
|  |  | Материальные ресурсы |  |  | 15 |  | 750 |  | 1 | 750
[7 empty] | 750 |  |  | 750 |  | 0 | 750 | 750 | 0 | [5 empty] | 750 | 0 | 0 | 0
34 | 26 | ЕКС | Шпилька М8, 1м 103,33 = [124 / 1,2] | ШТ | 25 | 103.33 | [10 empty] | 0 | 0 | 0 | 0
|  |  | Материальные ресурсы |  |  | 103.33 |  | 2583.25 |  | 1 | 2583.25
[7 empty] | 2583.25 |  |  | 2583.25 |  | 0 | 2583.25 | 2583.25 | 0 | [5 empty] | 2583.25 | 0 | 0 | 0
35 | 27 | ЕКС | Гайка со стопорным буртом М8 4,17 = [5 / 1,2] | ШТ | 125 | 4.17 | [10 empty] | 0 | 0 | 0 | 0
|  |  | Материальные ресурсы |  |  | 4.17 |  | 521.25 |  | 1 | 521.25
[7 empty] | 521.25 |  |  | 521.25 |  | 0 | 521.25 | 521.25 | 0 | [5 empty] | 521.25 | 0 | 0 | 0
36 | 28 | ЕКС | Комплект соединительный КС М6х10 7,50 = [9 / 1,2] | ШТ | 100 | 7.5 | [10 empty] | 0 | 0 | 0 | 0
|  |  | Материальные ресурсы |  |  | 7.5 |  | 750 |  | 1 | 750
[7 empty] | 750 |  |  | 750 |  | 0 | 750 | 750 | 0 | [5 empty] | 750 | 0 | 0 | 0
Итого по локальной смете: Новая локальная смета | [6 empty] | 573664.89 |  |  | 688164.08 |  | 143.1273 | [15 empty] | Итого по локальной смете: Новая локальная смета
|  |  | ОЗП | [6 empty] | 41503.99
|  |  | ЭММ, в т.ч. ЗПМ | [6 empty] | 8341.85
|  |  | Стоимость материалов | [6 empty] | 578048.03
|  |  | НР | [6 empty] | 39788.71
|  |  | СП | [6 empty] | 20481.5
|  |  | Всего | =41503,99+8341,85+578048,03+39788,71+20481,5 | [5 empty] | 688164.08 | [18 empty] | =41503,99+8341,85+578048,03+39788,71+20481,5
|  |  | НДС 20% | =688164,08*0,2 | [5 empty] | 137632.82 | [18 empty] | =688164,08*0,2
|  |  | Итого с НДС | =688164,08+137632,82 | [5 empty] | 825796.9 | [18 empty] | =688164,08+137632,82
Итого по смете: Строительство КЛ-0,4 кВ от ТП-6/0,4 кВ до ВРУ-0,4 кВ многоквартирного жилого дома поз.5 в микрорайоне "Акварель", г. Чебоксары, к.н. 21:01:010901:3323 | [6 empty] | 573664.89 |  |  | 688164.08 |  | 143.1273 | [15 empty] | Итого по смете: Строительство КЛ-0,4 кВ от ТП-6/0,4 кВ до ВРУ-0,4 кВ многоквартирного жилого дома поз.5 в микрорайоне "Акварель", г. Чебоксары, к.н. 21:01:010901:3323
|  |  | ОЗП | [6 empty] | 41503.99
|  |  | ЭММ, в т.ч. ЗПМ | [6 empty] | 8341.85
|  |  | Стоимость материалов | [6 empty] | 578048.03
|  |  | НР | [6 empty] | 39788.71
|  |  | СП | [6 empty] | 20481.5
|  |  | Всего | =41503,99+8341,85+578048,03+39788,71+20481,5 | [5 empty] | 688164.08 | [18 empty] | =41503,99+8341,85+578048,03+39788,71+20481,5
|  |  | НДС 20% | =688164,08*0,2 | [5 empty] | 137632.82 | [18 empty] | =688164,08*0,2
|  |  | Итого с НДС | =688164,08+137632,82 | [5 empty] | 825796.9 | [18 empty] | =688164,08+137632,82
Сдал
|  |  | Должность |  | Подпись |  |  | Ф.И.О.
М.П.
Принял
|  |  | Должность |  | Подпись |  |  | Ф.И.О.
М.П.

## Макет форма-3
Smeta.RU (495) 974-1589 | [5 empty] | Унифицированная форма № КС-3
Утверждена постановлением Госкомстата России
от 11.11.99. № 100
Коды
[7 empty] | Форма по ОКУД |  | 322001
Инвестор | [7 empty] | по ОКПО
организация, адрес, телефон, факс
Заказчик (генподрядчик) | [7 empty] | по ОКПО
организация, адрес, телефон, факс
Подрядчик (субподрядчик) | [7 empty] | по ОКПО
организация, адрес, телефон, факс
Стройка | [7 empty] | по ОКПО
|  | наименование, адрес |  |  |  | Вид деятельности по ОКДП
|  |  | Договор подряда (контракт) |  |  |  | номер
дата
Вид операции
|  | Номер документа | Дата составления |  |  |  | Отчетный период
[7 empty] | с |  | по
СПРАВКА
СТОИМОСТИ ВЫПОЛНЕННЫХ РАБОТ И ЗАТРАТ
№ п/п | Наименование пусковых комплексов, объектов, видов работ, оборудования, затрат |  |  | Код | Стоимость выполненных работ и затрат
[5 empty] | с начала проведения работ |  | с начала года по отчетный период включительно |  | в том числе за отчетный месяц
1 | 2 |  |  | 3 | 4 |  | 5 |  | 6
Всего работ и затрат, включаемых в стоимость
В том числе:
Итого
Сумма НДС
Всего с учетом НДС
Заказчик (генподрядчик)
|  | должность |  |  | подпись |  |  | расшифровка подпись
МП
Подрядчик (субподрядчик)
|  | должность |  |  | подпись |  |  | расшифровка подпись
МП

## Source
0 | Smeta.RU (495) 974-1589 |  | _PS_ |  | 0 | 0 | 0 | Smeta.RU |  | 1 | 73111 | 10 | 11 | 8 | 0 | 0
1 | 165 | 0 | 99 | 0 |  | Строительство КЛ-0,4 кВ от ТП-6/0,4 кВ до ВРУ-0,4 кВ многоквартирного жилого дома поз.5 в микрорайоне "Акварель", г. Чебоксары, к.н. 21:01:010901:3323 |  | 0 |  | 0 | 0 | 3 |  | 0 | 0 | 2 | 0 |  | 1 |  | 0 | [31 empty] | 0 | [5 empty] | Сметные нормы списания | Коды ценников | 1 | 1 | 0 | 0 | 1 | 0 | 2 | 2 | 1 | 1 | 0 | 0 | 1 | 0 | 0 | Чувашская Республика (редакция 2014) | Версия 1.7.4 ГСН (ГЭСН, ФЕР) и ТЕР (Методики НР (812/пр, 636/пр, 611/пр) и СП (774/пр и 317/пр) применять с 08.01.2023 г.) | Чувашская Республика (редакция 2014) | Чувашская Республика (редакция 2014) | Чувашская Республика (редакция 2014) | Чувашская Республика (редакция 2014) | Поправки для НБ 2014 года от 10.05.2023 г. Строительство | 0 | 0 | 18882568 |  |  | 0 | [5 empty] | Территориальные единичные расценки Чувашской Республики, утвержденные приказом Минстроя России от 05.05.2015 № 337/пр | ТЕР | 42130 | 246 |  |  |  |  | 0 | [29 empty] | 0
15 | 1
52 | 165 | 1 | 12 | 0 |  | Строительство КЛ-0,4 кВ от ТП-6/0,4 кВ до ВРУ-0,4 кВ многоквартирного жилого дома поз.5 в микрорайоне "Акварель", г. Чебоксары, к.н. 21:01:010901:3323 | [7 empty] | 627893.87 | 578048.03 | 8341.85 | 841.23 | 41503.99 | 0 | 143.1273 | 2.3238 | 0 | 39788.71 | 20481.5 | 0 | 0 | 0 | 0 | 0 | 0 | 0 | 0 | 0 | 0 | 0 | 0 | 0 | 0 | 0 | 0 | 0 | 0 | 688164.08 | 597955.9 | 82973.79 | 7234.39 | 578048.03 | 578048.03 | 0 | 578048.03 | 0 | 0 | 0 | 0 | 0 | 0 | 0 | 0 | 0 | 0 | 0 | 0 | 0 | 0 | 0 | 0 | 0 | 0 | 0 | 0 | 0 | 0 | 0 | 0 | 0 | 0 | 0 | 0 | 0 | 0 | 0 | 0 | 0 | 0 | 0 | 0 | 0 | 0 | 0 | 0 | 0 | 0 | 0 | 0 | 0 | 0 | 0 | 0 | 0 | 0 | 0 | 0 | 0 | 0 | 0 | 0 | 0 | 0 | 0 | 0 | 0 | 0 | 0 | 0 | 0 | 0 | 0 | 0 | 0 | 0 | 0 | 0 | 0 | 0 | 0 | 0 | 0 | 0 | 0 | 0 | 0 | 0 | 0 | 0 | 0 | 0 | 0 | 0 | 0 | 0 | 0 | 0 | 0 | 0 | 0 | 0 | 0 | 0 | 0 | 0 | 0 | 0 | 0 | 0 | 0 | 0 | 0 | 0 | 0 | 0 | 0 | 0 | 0 | 0 | 0 | 0 | 0 | 0 | 0 | 0 | 0 | 0 | 0 | 0 | 0 | 0 | 0 | 0 | 0 | 0 | 0 | 0 | 0 | 0 | 0 | 0 | 0 | 0 | 0 | 0 | 0 | 0 | 0 | 0 | 0 | 0 | 0 | 0 | 0 | 0 | 0 | 0 | 0 | 0 | 0
3 | 1 |  | 61 |  |  | Новая локальная смета |  | 0 |  | 0 | Новая локальная смета | [6 empty] | 0 |  |  | 0 | [53 empty] | 0 | [7 empty] | 0 | 0
52 | 1 | 3 | 20 | 0 |  | Новая локальная смета | [7 empty] | 627893.87 | 578048.03 | 8341.85 | 841.23 | 41503.99 | 0 | 143.1273 | 2.3238 | 0 | 39788.71 | 20481.5 | 0 | 0 | 627893.87 | 578048.03 | 8341.85 | 841.23 | 41503.99 | 0 | 143.1273 | 2.3238 | 0 | 39788.71 | 20481.5 | 0 | 0 | 0 | 0 | 0 | 688164.08 | 597955.9 | 82973.79 | 7234.39 | 578048.03 | 578048.03 | 0 | 578048.03 | 0 | 0 | 0 | 0 | 0 | 0 | 0 | 0 | 0 | 0 | 0 | 0 | 0 | 0 | 0 | 0 | 0 | 0 | 0 | 0 | 0 | 0 | 0 | 0 | 0 | 0 | 0 | 688164.08 | 597955.9 | 82973.79 | 7234.39 | 578048.03 | 578048.03 | 0 | 578048.03 | 0 | 0 | 0 | 0 | 0 | 0 | 0 | 0 | 0 | 0 | 0 | 0 | 0 | 0 | 0 | 0 | 0 | 0 | 0 | 0 | 0 | 0 | 0 | 0 | 0 | 0 | 0 | 0 | 0 | 0 | 0 | 0 | 0 | 0 | 0 | 0 | 0 | 0 | 0 | 0 | 0 | 0 | 0 | 0 | 0 | 0 | 0 | 0 | 0 | 0 | 0 | 0 | 0 | 0 | 0 | 0 | 0 | 0 | 0 | 0 | 0 | 0 | 0 | 0 | 0 | 0 | 0 | 0 | 0 | 0 | 0 | 0 | 0 | 0 | 0 | 0 | 0 | 0 | 0 | 0 | 0 | 0 | 0 | 0 | 0 | 0 | 0 | 0 | 0 | 0 | 0 | 0 | 0 | 0 | 0 | 0 | 0 | 0 | 0 | 0 | 0 | 0 | 0 | 0 | 0 | 0 | 0 | 0 | 0 | 0 | 0 | 0 | 0 | 0 | 0 | 0 | 0 | 0 | 0 | 0
17 | 1 | 3 | 3 | 1 | 01-01-004-5 | Разработка грунта в отвал экскаваторами «драглайн» или «обратная лопата» с ковшом вместимостью 0,25 м3, группа грунтов 2 | 1000 м3 грунта | 0.02268 | 0 | 0.02268 |  |  |  | 1850.4 | 0 | 1780.06 | 456.28 | 70.34 | 0 | 0.29166 | 1.3327 | 0 | 484.49 | 242.25 |  | 92408302 | 4441.99 | 0 | 4348.24 | 608.17 | 93.75 | 0 | 12.86 | 58.76 | 0 | 4441.99 | 0 | 4348.24 | 608.17 | 93.75 | 0 | 12.86 | 58.76 | 0 | 92 | 46 | 1 | 1 |  |  | 1 | 33.08 | 18.05 | 1 |  |  |  |  | 0 | 1 | ТЕР Чувашская республика (редакция 2014), 01-01-004-5, Приказ Минстроя России от 05.05.2015 № 337/пр |  |  | 1001 | 0 | 01-01-004-5 | 1 | 2 | 0 | 33.08 | 1 | 1 | 1 | 1 | 1 |  | 92 | 46 |  |  |  | 0 | 0 | 0 | [5 empty] | 0 |  | 0 | 1850.4 | 0 | 78485.732 | 20118.2636 | 3101.25 | 0 | 12.86 | 58.76 | 0 | 484.4904 | 242.2452 | [13 empty] | 0 | 0 | 1 | 1 |  |  |  | 1007 | 1000 м3 грунта | 1000 м3 грунта | 1000 | [6 empty] | 92107561 | 2 | Общестроительные работы | 1 | Земляные работы | 1 | 1001 | Земляные работы, выполняемые: механизированным способом | ФЕР-01 |  |  |  | 0 | 4441.99 | 0 | 4348.24 | 608.17 | 93.75 | 12.86 | 58.76 | 0 | [17 empty] | 0 | 0 | 0 |  |  |  |  | 92 | 46 |  |  |  |  | 1 |  | -1969748210 | 2 | 1 | 2 | 0 | 0 | 0 | 2577.14 | 2577.14 | 0 | 0 |  | 0 | 3 | 0 |  | 0 | 1 | 0 | 0 | 0 | 0 |  |  | Пр/812-001.1-1 | Пр/774-001.1 | Земляные работы, выполняемые: механизированным способом | Земляные работы, выполняемые: механизированным способом | 0
17 | 1 | 4 | 4 | 2 | 01-02-057-2 | Разработка грунта вручную в траншеях глубиной до 2 м без креплений с откосами, группа грунтов 2 | 100 м3 грунта | 0.0972 | 0 | 0.0972 |  |  |  | 3609.77 | 0 | 0 | 0 | 3609.77 | 0 | 14.9688 | 0 | 0 | 3212.7 | 1443.91 |  | 92408302 | 1122.66 | 0 | 0 | 0 | 1122.66 | 0 | 154 | 0 | 0 | 1122.66 | 0 | 0 | 0 | 1122.66 | 0 | 154 | 0 | 0 | 89 | 40 | 1 | 1 |  |  | 1 | 33.08 | 1 | 1 |  |  |  |  | 0 | 1 | ТЕР Чувашская республика (редакция 2014), 01-02-057-2, Приказ Минстроя России от 05.05.2015 № 337/пр |  |  | 1003 | 0 | 01-02-057-2 | 1 | 2 | 0 | 33.08 | 1 | 1 | 1 | 1 | 1 |  | 89 | 40 |  |  |  | 0 | 0 | 0 | [5 empty] | 0 |  | 0 | 3609.77 | 0 | 0 | 0 | 37137.5928 | 0 | 154 | 0 | 0 | 3212.6953 | 1443.908 | [13 empty] | 0 | 0 | 1 | 1 |  |  |  | 1013 | 100 м3 грунта | 100 м3 грунта | 1 | [6 empty] | 92107563 | 2 | Общестроительные работы | 1 | Земляные работы | 1 | 1003 | Земляные работы, выполняемые: ручным способом | ФЕР-01 |  |  |  | 0 | 1122.66 | 0 | 0 | 0 | 1122.66 | 154 | 0 | 0 | [17 empty] | 0 | 0 | 0 |  |  |  |  | 89 | 40 |  |  |  |  | 1 |  | 1907499899 | 2 | 1 | 2 | 0 | 0 | 0 | 8266.38 | 8266.38 | 0 | 0 |  | 0 | 3 | 0 |  | 0 | 1 | 0 | 0 | 0 | 0 |  |  | Пр/812-001.2-1 | Пр/774-001.2 | Земляные работы, выполняемые: ручным способом | Земляные работы, выполняемые: ручным способом | 0
17 | 1 | 6 | 6 | 3 | 01-01-033-2 | Засыпка траншей и котлованов с перемещением грунта до 5 м бульдозерами мощностью 59 кВт (80 л.с.), группа грунтов 2 | 1000 м3 грунта | 0.02268 | 0 | 0.02268 |  |  |  | 299.79 | 0 | 299.79 | 68.87 | 0 | 0 | 0 | 0.20117 | 0 | 63.36 | 31.68 |  | 92408302 | 909.09 | 0 | 909.09 | 91.8 | 0 | 0 | 0 | 8.87 | 0 | 909.09 | 0 | 909.09 | 91.8 | 0 | 0 | 0 | 8.87 | 0 | 92 | 46 | 1 | 1 |  |  | 1 | 33.08 | 14.54 | 1 |  |  |  |  | 0 | 1 | ТЕР Чувашская республика (редакция 2014), 01-01-033-2, Приказ Минстроя России от 05.05.2015 № 337/пр |  |  | 1001 | 0 | 01-01-033-2 | 1 | 2 | 0 | 33.08 | 1 | 1 | 1 | 1 | 1 |  | 92 | 46 |  |  |  | 0 | 0 | 0 | [5 empty] | 0 |  | 0 | 299.79 | 0 | 13218.1686 | 3036.744 | 0 | 0 | 0 | 8.87 | 0 | 63.3604 | 31.6802 | [13 empty] | 0 | 0 | 1 | 1 |  |  |  | 1007 | 1000 м3 грунта | 1000 м3 грунта | 1000 | [6 empty] | 92107561 | 2 | Общестроительные работы | 1 | Земляные работы | 1 | 1001 | Земляные работы, выполняемые: механизированным способом | ФЕР-01 |  |  |  | 0 | 909.09 | 0 | 909.09 | 91.8 | 0 | 0 | 8.87 | 0 | [17 empty] | 0 | 0 | 0 |  |  |  |  | 92 | 46 |  |  |  |  | 1 |  | -1007060059 | 2 | 1 | 2 | 0 | 0 | 0 | 394.83 | 394.83 | 0 | 0 |  | 0 | 3 | 0 |  | 0 | 1 | 0 | 0 | 0 | 0 |  |  | Пр/812-001.1-1 | Пр/774-001.1 | Земляные работы, выполняемые: механизированным способом | Земляные работы, выполняемые: механизированным способом | 0
17 | 1 | 7 | 7 | 4 | 01-02-061-2 | Засыпка вручную траншей, пазух котлованов и ям, группа грунтов 2 | 100 м3 грунта | 0.0972 | 0 | 0.0972 |  |  |  | 2190.86 | 0 | 0 | 0 | 2190.86 | 0 | 9.4478 | 0 | 0 | 1949.87 | 876.34 |  | 92408302 | 681.37 | 0 | 0 | 0 | 681.37 | 0 | 97.2 | 0 | 0 | 681.37 | 0 | 0 | 0 | 681.37 | 0 | 97.2 | 0 | 0 | 89 | 40 | 1 | 1 |  |  | 1 | 33.08 | 1 | 1 |  |  |  |  | 0 | 1 | ТЕР Чувашская республика (редакция 2014), 01-02-061-2, Приказ Минстроя России от 05.05.2015 № 337/пр |  |  | 1003 | 0 | 01-02-061-2 | 1 | 2 | 0 | 33.08 | 1 | 1 | 1 | 1 | 1 |  | 89 | 40 |  |  |  | 0 | 0 | 0 | [5 empty] | 0 |  | 0 | 2190.86 | 0 | 0 | 0 | 22539.7196 | 0 | 97.2 | 0 | 0 | 1949.8654 | 876.344 | [13 empty] | 0 | 0 | 1 | 1 |  |  |  | 1013 | 100 м3 грунта | 100 м3 грунта | 1 | [6 empty] | 92107563 | 2 | Общестроительные работы | 1 | Земляные работы | 1 | 1003 | Земляные работы, выполняемые: ручным способом | ФЕР-01 |  |  |  | 0 | 681.37 | 0 | 0 | 0 | 681.37 | 97.2 | 0 | 0 | [17 empty] | 0 | 0 | 0 |  |  |  |  | 89 | 40 |  |  |  |  | 1 |  | -570049592 | 2 | 1 | 2 | 0 | 0 | 0 | 5017.07 | 5017.07 | 0 | 0 |  | 0 | 3 | 0 |  | 0 | 1 | 0 | 0 | 0 | 0 |  |  | Пр/812-001.2-1 | Пр/774-001.2 | Земляные работы, выполняемые: ручным способом | Земляные работы, выполняемые: ручным способом | 0
17 | 1 | 10 | 10 | 5 | м08-02-142-1 | Устройство постели при одном кабеле в траншее | 100 М КАБЕЛЯ | 0.6 | 0 | 0.6 |  |  |  | 3981.43 | 18.91 | 3016.76 | 0 | 945.76 | 0 | 3.18 | 0 | 0 | 917.39 | 482.34 |  | 92408302 | 406.46 | 0.95 | 357.86 | 0 | 47.65 | 0 | 5.3 | 0 | 0 | 406.46 | 0.95 | 357.86 | 0 | 47.65 | 0 | 5.3 | 0 | 0 | 97 | 51 | 1 | 1 |  |  | 1 | 33.08 | 14.05 | 33.18 |  |  |  |  | 0 | 2 | ТЕРм Чувашская республика (редакция 2014), м08-02-142-1, Приказ Минстроя России от 05.05.2015 № 337/пр |  |  | 108001 | 0 | м08-02-142-1 | 1 | 3 | 0 | 33.08 | 1 | 1 | 1 | 1 | 1 |  | 97 | 51 |  |  |  | 0 | 0 | 0 | [5 empty] | 0 |  | 0 | 3981.43 | 31.521 | 5027.933 | 0 | 1576.262 | 0 | 5.3 | 0 | 0 | 917.3872 | 482.3376 | [13 empty] | 0 | 0 | 1 | 1 |  |  |  | 1013 | 100 М КАБЕЛЯ | 100 М КАБЕЛЯ | 1 | [6 empty] | 92107470 | 3 | Монтажные работы | 0 |  | 2 | 108001 | Электротехнические установки: на других объектах | мФЕР-08 |  |  |  | 0 | 406.46 | 0.95 | 357.86 | 0 | 47.65 | 5.3 | 0 | 0 | [17 empty] | 0 | 0 | 0 |  |  |  |  | 97 | 51 |  |  |  |  | 1 |  | 1457168555 | 2 | 1 | 2 | 0 | 0 | 0 | 5381.16 | 0 | 5381.16 | 0 |  | 0 | 3 | 0 |  | 0 | 1 | 0 | 0 | 0 | 0 |  |  | Пр/812-049.3-1 | Пр/774-049.3 | Электротехнические установки: на других объектах | Электротехнические установки: на других объектах | 0
17 | 1 | 13 | 13 | 6 | м08-02-142-2 | На каждый последующий кабель добавлять к расценке 08-02-142-01 | 100 М КАБЕЛЯ | 1.8 | 0 | 1.8 |  |  |  | 1272.18 | 21.31 | 185.63 | 0 | 1065.24 | 0 | 3.582 | 0 | 0 | 1033.28 | 543.27 |  | 92408302 | 25.59 | 0.36 | 7.34 | 0 | 17.89 | 0 | 1.99 | 0 | 0 | 25.59 | 0.36 | 7.34 | 0 | 17.89 | 0 | 1.99 | 0 | 0 | 97 | 51 | 1 | 1 |  |  | 1 | 33.08 | 14.05 | 32.89 |  |  |  |  | 0 | 2 | ТЕРм Чувашская республика (редакция 2014), м08-02-142-2, Приказ Минстроя России от 05.05.2015 № 337/пр |  |  | 108001 | 0 | м08-02-142-2 | 1 | 3 | 0 | 33.08 | 1 | 1 | 1 | 1 | 1 |  | 97 | 51 |  |  |  | 0 | 0 | 0 | [5 empty] | 0 |  | 0 | 1272.18 | 11.8404 | 103.127 | 0 | 591.8012 | 0 | 1.99 | 0 | 0 | 1033.2828 | 543.2724 | [13 empty] | 0 | 0 | 1 | 1 |  |  |  | 1013 | 100 М КАБЕЛЯ | 100 М КАБЕЛЯ | 1 | [6 empty] | 92107470 | 3 | Монтажные работы | 0 |  | 2 | 108001 | Электротехнические установки: на других объектах | мФЕР-08 |  |  |  | 0 | 25.59 | 0.36 | 7.34 | 0 | 17.89 | 1.99 | 0 | 0 | [17 empty] | 0 | 0 | 0 |  |  |  |  | 97 | 51 |  |  |  |  | 1 |  | 670693792 | 2 | 1 | 2 | 0 | 0 | 0 | 2848.73 | 0 | 2848.73 | 0 |  | 0 | 3 | 0 |  | 0 | 1 | 0 | 0 | 0 | 0 |  |  | Пр/812-049.3-1 | Пр/774-049.3 | Электротехнические установки: на других объектах | Электротехнические установки: на других объектах | 0
17 | 1 | 23 | 23 | 7 | м08-02-148-4 | Кабель до 35 кВ в проложенных трубах, блоках и коробах, масса 1 м кабеля до 6 кг | 100 М КАБЕЛЯ | 2.4 | 0 | 2.4 |  |  |  | 19634.45 | 1317.21 | 1872.78 | 192.13 | 16444.46 | 0 | 55.296 | 0.48 | 0 | 16137.49 | 8484.66 |  | 92408302 | 339.16 | 41.61 | 90.42 | 2.42 | 207.13 | 0 | 23.04 | 0.2 | 0 | 339.16 | 41.61 | 90.42 | 2.42 | 207.13 | 0 | 23.04 | 0.2 | 0 | 97 | 51 | 1 | 1 |  |  | 1 | 33.08 | 8.63 | 13.19 |  |  |  |  | 0 | 2 | ТЕРм Чувашская республика (редакция 2014), м08-02-148-4, Приказ Минстроя России от 05.05.2015 № 337/пр |  |  | 108001 | 0 | м08-02-148-4 | 1 | 3 | 0 | 33.08 | 1 | 1 | 1 | 1 | 1 |  | 97 | 51 |  |  |  | 0 | 0 | 0 | [5 empty] | 0 |  | 0 | 19634.45 | 548.8359 | 780.3246 | 80.0536 | 6851.8604 | 0 | 23.04 | 0.2 | 0 | 16137.4923 | 8484.6609 | [13 empty] | 0 | 0 | 1 | 1 |  |  |  | 1013 | 100 М КАБЕЛЯ | 100 М КАБЕЛЯ | 1 | [6 empty] | 92107470 | 3 | Монтажные работы | 0 |  | 2 | 108001 | Электротехнические установки: на других объектах | мФЕР-08 |  |  |  | 0 | 339.16 | 41.61 | 90.42 | 2.42 | 207.13 | 23.04 | 0.2 | 0 | [17 empty] | 0 | 0 | 0 |  |  |  |  | 97 | 51 |  |  |  |  | 1 |  | 177380879 | 2 | 1 | 2 | 0 | 0 | 0 | 44256.6 | 0 | 44256.6 | 0 |  | 0 | 3 | 0 |  | 0 | 1 | 0 | 0 | 0 | 0 |  |  | Пр/812-049.3-1 | Пр/774-049.3 | Электротехнические установки: на других объектах | Электротехнические установки: на других объектах | 0
18 | 1 | 22 |  | 7,1 | 506-1362 | Припои оловянно-свинцовые бессурьмянистые марки ПОС30 | кг | -1.2 | -0.5 | -0.5 |  |  |  | -959.43 | -959.43 | 0 | 0 | 0 | 0 | 0 | 0 | 0 | 0 | 0 |  | 92408302 | 71.45 | 71.45 | 0 | 0 | 0 | 0 | 0 | 0 | 0 | 71.45 | 71.45 | 0 | 0 | 0 | 0 | 0 | 0 | 0 | 97 | 51 | 1 | 1 |  |  | 1 | 1 | 1 | 11.19 |  |  |  |  | 3 | 2 | ТССЦ Чувашская республика (редакция 2014), 506-1362, Приказ Минстроя России от 05.05.2015 № 337/пр |  |  | 108001 | 0 | 506-1362 | 1 | 3 | 1 | 1 | 1 | 1 | 1 | 1 | 1 |  | 97 | 51 |  |  |  | 0 | 0 | 0 | [5 empty] | 0 |  | 0 | -959.43 | 799.5255 | 0 | 0 | 0 | 0 | 0 | 0 | 0 | 0 | 0 | [13 empty] | 0 | 0 | 1 | 1 |  |  |  | 1009 | кг | кг | 1 | [6 empty] | 92107470 | 3 | Монтажные работы | 0 |  | 2 | 108001 | Электротехнические установки: на других объектах | мФЕР-08 |  |  |  | 0 | 71.45 | 71.45 | 0 | 0 | 0 | 0 | 0 | [18 empty] | 0 | 0 | 0 |  |  |  |  | 97 | 51 |  |  |  |  | 1 |  | 904967830 | 2 | 1 | 2 | 0 | 0 | 0 | -959.43 | 0 | -959.43 | 0 |  | 0 | 3 | 0 |  | 0 | 1 | 0 | 0 | 0 | 0 |  |  | Пр/812-049.3-1 | Пр/774-049.3 | Электротехнические установки: на других объектах | Электротехнические установки: на других объектах | 0
17 | 1 | 32 | 32 | 8 | м08-02-396-6 | Короб металлический по стенам и потолкам, длина 3 м | 100 м | 0.22 | 0 | 0.22 |  |  |  | 1832.68 | 248.24 | 79.87 | 8.81 | 1504.57 | 0 | 5.1744 | 0.022 | 0 | 1467.98 | 771.82 |  | 92408302 | 371.2 | 128.37 | 36.09 | 1.21 | 206.74 | 0 | 23.52 | 0.1 | 0 | 371.2 | 128.37 | 36.09 | 1.21 | 206.74 | 0 | 23.52 | 0.1 | 0 | 97 | 51 | 1 | 1 |  |  | 1 | 33.08 | 10.06 | 8.79 |  |  |  |  | 0 | 2 | ТЕРм Чувашская республика (редакция 2014), м08-02-396-6, Приказ Минстроя России от 05.05.2015 № 337/пр |  |  | 108001 | 0 | м08-02-396-6 | 1 | 3 | 0 | 33.08 | 1 | 1 | 1 | 1 | 1 |  | 97 | 51 |  |  |  | 0 | 0 | 0 | [5 empty] | 0 |  | 0 | 1832.68 | 1128.3723 | 363.0654 | 40.0268 | 6838.9592 | 0 | 23.52 | 0.1 | 0 | 1467.9786 | 771.8238 | [13 empty] | 0 | 0 | 1 | 1 |  |  |  | 1003 | 100 м | 100 м | 100 | [6 empty] | 92107470 | 3 | Монтажные работы | 0 |  | 2 | 108001 | Электротехнические установки: на других объектах | мФЕР-08 |  |  |  | 0 | 371.2 | 128.37 | 36.09 | 1.21 | 206.74 | 23.52 | 0.1 | 0 | [17 empty] | 0 | 0 | 0 |  |  |  |  | 97 | 51 |  |  |  |  | 1 |  | -905993166 | 2 | 1 | 2 | 0 | 0 | 0 | 4072.48 | 0 | 4072.48 | 0 |  | 0 | 3 | 0 |  | 0 | 1 | 0 | 0 | 0 | 0 |  |  | Пр/812-049.3-1 | Пр/774-049.3 | Электротехнические установки: на других объектах | Электротехнические установки: на других объектах | 0
18 | 1 | 29 |  | 8,1 | 101-1924 | Электроды диаметром 4 мм Э42А | кг | -1.5048 | -6.84 | -6.84 |  |  |  | -183.31 | -183.31 | 0 | 0 | 0 | 0 | 0 | 0 | 0 | 0 | 0 |  | 92408302 | 12.65 | 12.65 | 0 | 0 | 0 | 0 | 0 | 0 | 0 | 12.65 | 12.65 | 0 | 0 | 0 | 0 | 0 | 0 | 0 | 97 | 51 | 1 | 1 |  |  | 1 | 1 | 1 | 9.63 |  |  |  |  | 3 | 2 | ТССЦ Чувашская республика (редакция 2014), 101-1924, Приказ Минстроя России от 05.05.2015 № 337/пр |  |  | 108001 | 0 | 101-1924 | 1 | 3 | 1 | 1 | 1 | 1 | 1 | 1 | 1 |  | 97 | 51 |  |  |  | 0 | 0 | 0 | [5 empty] | 0 |  | 0 | -183.31 | 121.8195 | 0 | 0 | 0 | 0 | 0 | 0 | 0 | 0 | 0 | [13 empty] | 0 | 0 | 1 | 1 |  |  |  | 1009 | кг | кг | 1 | [6 empty] | 92107470 | 3 | Монтажные работы | 0 |  | 2 | 108001 | Электротехнические установки: на других объектах | мФЕР-08 |  |  |  | 0 | 12.65 | 12.65 | 0 | 0 | 0 | 0 | 0 | [18 empty] | 0 | 0 | 0 |  |  |  |  | 97 | 51 |  |  |  |  | 1 |  | -347328291 | 2 | 1 | 2 | 0 | 0 | 0 | -183.31 | 0 | -183.31 | 0 |  | 0 | 3 | 0 |  | 0 | 1 | 0 | 0 | 0 | 0 |  |  | Пр/812-049.3-1 | Пр/774-049.3 | Электротехнические установки: на других объектах | Электротехнические установки: на других объектах | 0
17 | 1 | 43 | 43 | 9 | м08-02-147-4 | Кабель до 35 кВ по установленным конструкциям и лоткам с креплением на поворотах и в конце трассы, масса 1 м кабеля до 6 кг | 100 М КАБЕЛЯ | 0.44 | 0 | 0.44 |  |  |  | 3162.23 | 179.76 | 334.01 | 35.22 | 2648.46 | 0 | 8.9056 | 0.088 | 0 | 2603.17 | 1368.68 |  | 92408302 | 301.03 | 32.71 | 86.36 | 2.42 | 181.96 | 0 | 20.24 | 0.2 | 0 | 301.03 | 32.71 | 86.36 | 2.42 | 181.96 | 0 | 20.24 | 0.2 | 0 | 97 | 51 | 1 | 1 |  |  | 1 | 33.08 | 8.79 | 12.49 |  |  |  |  | 0 | 2 | ТЕРм Чувашская республика (редакция 2014), м08-02-147-4, Приказ Минстроя России от 05.05.2015 № 337/пр |  |  | 108001 | 0 | м08-02-147-4 | 1 | 3 | 0 | 33.08 | 1 | 1 | 1 | 1 | 1 |  | 97 | 51 |  |  |  | 0 | 0 | 0 | [5 empty] | 0 |  | 0 | 3162.23 | 408.5479 | 759.1044 | 80.0536 | 6019.2368 | 0 | 20.24 | 0.2 | 0 | 2603.1696 | 1368.6768 | [13 empty] | 0 | 0 | 1 | 1 |  |  |  | 1013 | 100 М КАБЕЛЯ | 100 М КАБЕЛЯ | 1 | [6 empty] | 92107470 | 3 | Монтажные работы | 0 |  | 2 | 108001 | Электротехнические установки: на других объектах | мФЕР-08 |  |  |  | 0 | 301.03 | 32.71 | 86.36 | 2.42 | 181.96 | 20.24 | 0.2 | 0 | [17 empty] | 0 | 0 | 0 |  |  |  |  | 97 | 51 |  |  |  |  | 1 |  | 2045989861 | 2 | 1 | 2 | 0 | 0 | 0 | 7134.08 | 0 | 7134.08 | 0 |  | 0 | 3 | 0 |  | 0 | 1 | 0 | 0 | 0 | 0 |  |  | Пр/812-049.3-1 | Пр/774-049.3 | Электротехнические установки: на других объектах | Электротехнические установки: на других объектах | 0
17 | 1 | 53 | 53 | 10 | м08-02-145-4 | Кабель до 35 кВ, прокладываемый по дну канала без креплений, масса 1 м кабеля до 6 кг | 100 М КАБЕЛЯ | 0.8 | 0 | 0.8 |  |  |  | 3386.88 | 431.33 | 519.27 | 64.04 | 2436.28 | 0 | 8.192 | 0.16 | 0 | 2425.31 | 1275.16 |  | 92408302 | 207.19 | 49.83 | 65.3 | 2.42 | 92.06 | 0 | 10.24 | 0.2 | 0 | 207.19 | 49.83 | 65.3 | 2.42 | 92.06 | 0 | 10.24 | 0.2 | 0 | 97 | 51 | 1 | 1 |  |  | 1 | 33.08 | 9.94 | 10.82 |  |  |  |  | 0 | 2 | ТЕРм Чувашская республика (редакция 2014), м08-02-145-4, Приказ Минстроя России от 05.05.2015 № 337/пр |  |  | 108001 | 0 | м08-02-145-4 | 1 | 3 | 0 | 33.08 | 1 | 1 | 1 | 1 | 1 |  | 97 | 51 |  |  |  | 0 | 0 | 0 | [5 empty] | 0 |  | 0 | 3386.88 | 539.1606 | 649.082 | 80.0536 | 3045.3448 | 0 | 10.24 | 0.2 | 0 | 2425.3104 | 1275.1632 | [13 empty] | 0 | 0 | 1 | 1 |  |  |  | 1013 | 100 М КАБЕЛЯ | 100 М КАБЕЛЯ | 1 | [6 empty] | 92107470 | 3 | Монтажные работы | 0 |  | 2 | 108001 | Электротехнические установки: на других объектах | мФЕР-08 |  |  |  | 0 | 207.19 | 49.83 | 65.3 | 2.42 | 92.06 | 10.24 | 0.2 | 0 | [17 empty] | 0 | 0 | 0 |  |  |  |  | 97 | 51 |  |  |  |  | 1 |  | -1724216060 | 2 | 1 | 2 | 0 | 0 | 0 | 7087.35 | 0 | 7087.35 | 0 |  | 0 | 3 | 0 |  | 0 | 1 | 0 | 0 | 0 | 0 |  |  | Пр/812-049.3-1 | Пр/774-049.3 | Электротехнические установки: на других объектах | Электротехнические установки: на других объектах | 0
18 | 1 | 52 |  | 10,1 | 506-1362 | Припои оловянно-свинцовые бессурьмянистые марки ПОС30 | кг | -0.4 | -0.5 | -0.5 |  |  |  | -319.81 | -319.81 | 0 | 0 | 0 | 0 | 0 | 0 | 0 | 0 | 0 |  | 92408302 | 71.45 | 71.45 | 0 | 0 | 0 | 0 | 0 | 0 | 0 | 71.45 | 71.45 | 0 | 0 | 0 | 0 | 0 | 0 | 0 | 97 | 51 | 1 | 1 |  |  | 1 | 1 | 1 | 11.19 |  |  |  |  | 3 | 2 | ТССЦ Чувашская республика (редакция 2014), 506-1362, Приказ Минстроя России от 05.05.2015 № 337/пр |  |  | 108001 | 0 | 506-1362 | 1 | 3 | 1 | 1 | 1 | 1 | 1 | 1 | 1 |  | 97 | 51 |  |  |  | 0 | 0 | 0 | [5 empty] | 0 |  | 0 | -319.81 | 799.5255 | 0 | 0 | 0 | 0 | 0 | 0 | 0 | 0 | 0 | [13 empty] | 0 | 0 | 1 | 1 |  |  |  | 1009 | кг | кг | 1 | [6 empty] | 92107470 | 3 | Монтажные работы | 0 |  | 2 | 108001 | Электротехнические установки: на других объектах | мФЕР-08 |  |  |  | 0 | 71.45 | 71.45 | 0 | 0 | 0 | 0 | 0 | [18 empty] | 0 | 0 | 0 |  |  |  |  | 97 | 51 |  |  |  |  | 1 |  | 904967830 | 2 | 1 | 2 | 0 | 0 | 0 | -319.81 | 0 | -319.81 | 0 |  | 0 | 3 | 0 |  | 0 | 1 | 0 | 0 | 0 | 0 |  |  | Пр/812-049.3-1 | Пр/774-049.3 | Электротехнические установки: на других объектах | Электротехнические установки: на других объектах | 0
17 | 1 | 58 | 58 | 11 | м08-02-155-1 | Герметизация проходов при вводе кабелей во взрывоопасные помещения уплотнительной массой | 1 проход кабеля | 8 | 0 | 8 |  |  |  | 1819.45 | 914.38 | 0 | 0 | 905.07 | 0 | 3.04 | 0 | 0 | 877.92 | 461.59 |  | 92408302 | 18.68 | 15.26 | 0 | 0 | 3.42 | 0 | 0.38 | 0 | 0 | 18.68 | 15.26 | 0 | 0 | 3.42 | 0 | 0.38 | 0 | 0 | 97 | 51 | 1 | 1 |  |  | 1 | 33.08 | 1 | 7.49 |  |  |  |  | 0 | 2 | ТЕРм Чувашская республика (редакция 2014), м08-02-155-1, Приказ Минстроя России от 05.05.2015 № 337/пр |  |  | 108001 | 0 | м08-02-155-1 | 1 | 3 | 0 | 33.08 | 1 | 1 | 1 | 1 | 1 |  | 97 | 51 |  |  |  | 0 | 0 | 0 | [5 empty] | 0 |  | 0 | 1819.45 | 114.2974 | 0 | 0 | 113.1336 | 0 | 0.38 | 0 | 0 | 877.9179 | 461.5857 | [13 empty] | 0 | 0 | 1 | 1 |  |  |  | 1013 | 1 проход кабеля | 1 проход кабеля | 1 | [6 empty] | 92107470 | 3 | Монтажные работы | 0 |  | 2 | 108001 | Электротехнические установки: на других объектах | мФЕР-08 |  |  |  | 0 | 18.68 | 15.26 | 0 | 0 | 3.42 | 0.38 | 0 | 0 | [17 empty] | 0 | 0 | 0 |  |  |  |  | 97 | 51 |  |  |  |  | 1 |  | 978687732 | 2 | 1 | 2 | 0 | 0 | 0 | 3158.96 | 0 | 3158.96 | 0 |  | 0 | 3 | 0 |  | 0 | 1 | 0 | 0 | 0 | 0 |  |  | Пр/812-049.3-1 | Пр/774-049.3 | Электротехнические установки: на других объектах | Электротехнические установки: на других объектах | 0
18 | 1 | 55 |  | 11,1 | 101-1705 | Пакля пропитанная | кг | -1.2 | -0.15 | -0.15 |  |  |  | -111.84 | -111.84 | 0 | 0 | 0 | 0 | 0 | 0 | 0 | 0 | 0 |  | 92408302 | 9.04 | 9.04 | 0 | 0 | 0 | 0 | 0 | 0 | 0 | 9.04 | 9.04 | 0 | 0 | 0 | 0 | 0 | 0 | 0 | 97 | 51 | 1 | 1 |  |  | 1 | 1 | 1 | 10.31 |  |  |  |  | 3 | 2 | ТССЦ Чувашская республика (редакция 2014), 101-1705, Приказ Минстроя России от 05.05.2015 № 337/пр |  |  | 108001 | 0 | 101-1705 | 1 | 3 | 1 | 1 | 1 | 1 | 1 | 1 | 1 |  | 97 | 51 |  |  |  | 0 | 0 | 0 | [5 empty] | 0 |  | 0 | -111.84 | 93.2024 | 0 | 0 | 0 | 0 | 0 | 0 | 0 | 0 | 0 | [13 empty] | 0 | 0 | 1 | 1 |  |  |  | 1009 | кг | кг | 1 | [6 empty] | 92107470 | 3 | Монтажные работы | 0 |  | 2 | 108001 | Электротехнические установки: на других объектах | мФЕР-08 |  |  |  | 0 | 9.04 | 9.04 | 0 | 0 | 0 | 0 | 0 | [18 empty] | 0 | 0 | 0 |  |  |  |  | 97 | 51 |  |  |  |  | 1 |  | -1877976580 | 2 | 1 | 2 | 0 | 0 | 0 | -111.84 | 0 | -111.84 | 0 |  | 0 | 3 | 0 |  | 0 | 1 | 0 | 0 | 0 | 0 |  |  | Пр/812-049.3-1 | Пр/774-049.3 | Электротехнические установки: на других объектах | Электротехнические установки: на других объектах | 0
18 | 1 | 56 |  | 11,2 | 509-0900 | Уплотнительный состав | кг | -5.76 | -0.72 | -0.72 |  |  |  | -579.59 | -579.59 | 0 | 0 | 0 | 0 | 0 | 0 | 0 | 0 | 0 |  | 92408302 | 16.94 | 16.94 | 0 | 0 | 0 | 0 | 0 | 0 | 0 | 16.94 | 16.94 | 0 | 0 | 0 | 0 | 0 | 0 | 0 | 97 | 51 | 1 | 1 |  |  | 1 | 1 | 1 | 5.94 |  |  |  |  | 3 | 2 | ТССЦ Чувашская республика (редакция 2014), 509-0900, Приказ Минстроя России от 05.05.2015 № 337/пр |  |  | 108001 | 0 | 509-0900 | 1 | 3 | 1 | 1 | 1 | 1 | 1 | 1 | 1 |  | 97 | 51 |  |  |  | 0 | 0 | 0 | [5 empty] | 0 |  | 0 | -579.59 | 100.6236 | 0 | 0 | 0 | 0 | 0 | 0 | 0 | 0 | 0 | [13 empty] | 0 | 0 | 1 | 1 |  |  |  | 1009 | кг | кг | 1 | [6 empty] | 92107470 | 3 | Монтажные работы | 0 |  | 2 | 108001 | Электротехнические установки: на других объектах | мФЕР-08 |  |  |  | 0 | 16.94 | 16.94 | 0 | 0 | 0 | 0 | 0 | [18 empty] | 0 | 0 | 0 |  |  |  |  | 97 | 51 |  |  |  |  | 1 |  | -1685396289 | 2 | 1 | 2 | 0 | 0 | 0 | -579.59 | 0 | -579.59 | 0 |  | 0 | 3 | 0 |  | 0 | 1 | 0 | 0 | 0 | 0 |  |  | Пр/812-049.3-1 | Пр/774-049.3 | Электротехнические установки: на других объектах | Электротехнические установки: на других объектах | 0
18 | 1 | 57 |  | 11,3 | 509-0988 | Шнур асбестовый общего назначения марки ШАОН диаметром 3-5 мм | т | -0.00048 | -6e-05 | -6e-05 |  |  |  | -205.75 | -205.75 | 0 | 0 | 0 | 0 | 0 | 0 | 0 | 0 | 0 |  | 92408302 | 27354.25 | 27354.25 | 0 | 0 | 0 | 0 | 0 | 0 | 0 | 27354.25 | 27354.25 | 0 | 0 | 0 | 0 | 0 | 0 | 0 | 97 | 51 | 1 | 1 |  |  | 1 | 1 | 1 | 15.67 |  |  |  |  | 3 | 2 | ТССЦ Чувашская республика (редакция 2014), 509-0988, Приказ Минстроя России от 05.05.2015 № 337/пр |  |  | 108001 | 0 | 509-0988 | 1 | 3 | 1 | 1 | 1 | 1 | 1 | 1 | 1 |  | 97 | 51 |  |  |  | 0 | 0 | 0 | [5 empty] | 0 |  | 0 | -205.75 | 428641.0975 | 0 | 0 | 0 | 0 | 0 | 0 | 0 | 0 | 0 | [13 empty] | 0 | 0 | 1 | 1 |  |  |  | 1009 | т | т | 1000 | [6 empty] | 92107470 | 3 | Монтажные работы | 0 |  | 2 | 108001 | Электротехнические установки: на других объектах | мФЕР-08 |  |  |  | 0 | 27354.25 | 27354.25 | 0 | 0 | 0 | 0 | 0 | [18 empty] | 0 | 0 | 0 |  |  |  |  | 97 | 51 |  |  |  |  | 1 |  | 1829992141 | 2 | 1 | 2 | 0 | 0 | 0 | -205.75 | 0 | -205.75 | 0 |  | 0 | 3 | 0 |  | 0 | 1 | 0 | 0 | 0 | 0 |  |  | Пр/812-049.3-1 | Пр/774-049.3 | Электротехнические установки: на других объектах | Электротехнические установки: на других объектах | 0
18 | 1 | 58 |  | 11,4 | 999-9950 | Вспомогательные ненормируемые материалы (2% от ОЗП) | РУБ | -0.56 | -0.07 | -0.07 |  |  |  | -0.56 | -0.56 | 0 | 0 | 0 | 0 | 0 | 0 | 0 | 0 | 0 |  | 92408302 | 1 | 1 | 0 | 0 | 0 | 0 | 0 | 0 | 0 | 1 | 1 | 0 | 0 | 0 | 0 | 0 | 0 | 0 | 97 | 51 | 1 | 1 |  |  | 1 | 1 | 1 | 1 |  |  |  |  | 3 | 2 | ТССЦ Чувашская республика (редакция 2014), 999-9950, Приказ Минстроя России от 05.05.2015 № 337/пр |  |  | 108001 | 0 |  | 0 | 3 | 1 | 1 | 1 | 1 | 1 | 1 | 1 |  | 97 | 51 |  |  |  | 0 | 0 | 0 | [5 empty] | 0 |  | 0 | -0.56 | 1 | 0 | 0 | 0 | 0 | 0 | 0 | 0 | 0 | 0 | [13 empty] | 0 | 0 | 1 | 1 |  |  |  | 1013 | РУБ | РУБ | 1 | [6 empty] | 92107470 | 3 | Монтажные работы | 0 |  | 2 | 108001 | Электротехнические установки: на других объектах | мФЕР-08 |  |  |  | 0 | 1 | 1 | 0 | 0 | 0 | 0 | 0 | [18 empty] | 0 | 0 | 0 |  |  |  |  | 97 | 51 |  |  |  |  | 1 |  | 2131831278 | 2 | 1 | -2 | 0 | 0 | 0 | -0.56 | 0 | -0.56 | 0 |  | 0 | 3 | 0 |  | 0 | 1 | 0 | 0 | 0 | 0 |  |  | Пр/812-049.3-1 | Пр/774-049.3 | Электротехнические установки: на других объектах | Электротехнические установки: на других объектах | 0
17 | 1 | 67 | 67 | 12 | м08-02-158-17 | Заделка концевая сухая для 3-4-жильного кабеля с пластмассовой и резиновой изоляцией напряжением до 1 кВ, сечение одной жилы до 240 мм2 | 1 ШТ. | 4 | 0 | 4 |  |  |  | 2135.72 | 431.6 | 109.66 | 15.88 | 1594.46 | 0 | 5.36 | 0.04 | 0 | 1562.03 | 821.27 |  | 92408302 | 19.56 | 5.21 | 2.3 | 0.12 | 12.05 | 0 | 1.34 | 0.01 | 0 | 19.56 | 5.21 | 2.3 | 0.12 | 12.05 | 0 | 1.34 | 0.01 | 0 | 97 | 51 | 1 | 1 |  |  | 1 | 33.08 | 11.92 | 20.71 |  |  |  |  | 0 | 2 | ТЕРм Чувашская республика (редакция 2014), м08-02-158-17, Приказ Минстроя России от 05.05.2015 № 337/пр |  |  | 108001 | 0 | м08-02-158-17 | 1 | 3 | 0 | 33.08 | 1 | 1 | 1 | 1 | 1 |  | 97 | 51 |  |  |  | 0 | 0 | 0 | [5 empty] | 0 |  | 0 | 2135.72 | 107.8991 | 27.416 | 3.9696 | 398.614 | 0 | 1.34 | 0.01 | 0 | 1562.0298 | 821.2734 | [13 empty] | 0 | 0 | 1 | 1 |  |  |  | 1013 | 1 ШТ. | 1 ШТ. | 1 | [6 empty] | 92107470 | 3 | Монтажные работы | 0 |  | 2 | 108001 | Электротехнические установки: на других объектах | мФЕР-08 |  |  |  | 0 | 19.56 | 5.21 | 2.3 | 0.12 | 12.05 | 1.34 | 0.01 | 0 | [17 empty] | 0 | 0 | 0 |  |  |  |  | 97 | 51 |  |  |  |  | 1 |  | -1957395946 | 2 | 1 | 2 | 0 | 0 | 0 | 4519.02 | 0 | 4519.02 | 0 |  | 0 | 3 | 0 |  | 0 | 1 | 0 | 0 | 0 | 0 |  |  | Пр/812-049.3-1 | Пр/774-049.3 | Электротехнические установки: на других объектах | Электротехнические установки: на других объектах | 0
18 | 1 | 63 |  | 12,1 | 101-0069 | Бензин авиационный Б-70 | т | -0.0032 | -0.0008 | -0.0008 |  |  |  | -356.89 | -356.89 | 0 | 0 | 0 | 0 | 0 | 0 | 0 | 0 | 0 |  | 92408302 | 4488 | 4488 | 0 | 0 | 0 | 0 | 0 | 0 | 0 | 4488 | 4488 | 0 | 0 | 0 | 0 | 0 | 0 | 0 | 97 | 51 | 1 | 1 |  |  | 1 | 1 | 1 | 24.85 |  |  |  |  | 3 | 2 | ТССЦ Чувашская республика (редакция 2014), 101-0069, Приказ Минстроя России от 05.05.2015 № 337/пр |  |  | 108001 | 0 | 101-0069 | 1 | 3 | 1 | 1 | 1 | 1 | 1 | 1 | 1 |  | 97 | 51 |  |  |  | 0 | 0 | 0 | [5 empty] | 0 |  | 0 | -356.89 | 111526.8 | 0 | 0 | 0 | 0 | 0 | 0 | 0 | 0 | 0 | [13 empty] | 0 | 0 | 1 | 1 |  |  |  | 1009 | т | т | 1000 | [6 empty] | 92107470 | 3 | Монтажные работы | 0 |  | 2 | 108001 | Электротехнические установки: на других объектах | мФЕР-08 |  |  |  | 0 | 4488 | 4488 | 0 | 0 | 0 | 0 | 0 | [18 empty] | 0 | 0 | 0 |  |  |  |  | 97 | 51 |  |  |  |  | 1 |  | -1057666604 | 2 | 1 | 2 | 0 | 0 | 0 | -356.89 | 0 | -356.89 | 0 |  | 0 | 3 | 0 |  | 0 | 1 | 0 | 0 | 0 | 0 |  |  | Пр/812-049.3-1 | Пр/774-049.3 | Электротехнические установки: на других объектах | Электротехнические установки: на других объектах | 0
17 | 1 | 69 | 69 | 13 | м08-02-144-7 | Присоединение к зажимам жил проводов или кабелей сечением до 240 мм2 | 100 шт. | 0.32 | 0 | 0.32 |  |  |  | 2950.89 | 57.85 | 0 | 0 | 2893.04 | 0 | 9.728 | 0 | 0 | 2806.25 | 1475.45 |  | 92408302 | 278.77 | 5.47 | 0 | 0 | 273.3 | 0 | 30.4 | 0 | 0 | 278.77 | 5.47 | 0 | 0 | 273.3 | 0 | 30.4 | 0 | 0 | 97 | 51 | 1 | 1 |  |  | 1 | 33.08 | 1 | 33.05 |  |  |  |  | 0 | 2 | ТЕРм Чувашская республика (редакция 2014), м08-02-144-7, Приказ Минстроя России от 05.05.2015 № 337/пр |  |  | 108001 | 0 | м08-02-144-7 | 1 | 3 | 0 | 33.08 | 1 | 1 | 1 | 1 | 1 |  | 97 | 51 |  |  |  | 0 | 0 | 0 | [5 empty] | 0 |  | 0 | 2950.89 | 180.7835 | 0 | 0 | 9040.764 | 0 | 30.4 | 0 | 0 | 2806.2488 | 1475.4504 | [13 empty] | 0 | 0 | 1 | 1 |  |  |  | 1010 | 100 шт. | 100 шт. | 100 | [6 empty] | 92107470 | 3 | Монтажные работы | 0 |  | 2 | 108001 | Электротехнические установки: на других объектах | мФЕР-08 |  |  |  | 0 | 278.77 | 5.47 | 0 | 0 | 273.3 | 30.4 | 0 | 0 | [17 empty] | 0 | 0 | 0 |  |  |  |  | 97 | 51 |  |  |  |  | 1 |  | -1776773898 | 2 | 1 | 2 | 0 | 0 | 0 | 7232.59 | 0 | 7232.59 | 0 |  | 0 | 3 | 0 |  | 0 | 1 | 0 | 0 | 0 | 0 |  |  | Пр/812-049.3-1 | Пр/774-049.3 | Электротехнические установки: на других объектах | Электротехнические установки: на других объектах | 0
17 | 1 | 76 | 76 | 14 | 26-02-022-1 | Огнезащитное покрытие кабелей составом «КЛ-1» | 100 м2 | 0.1 | 0 | 0.1 |  |  |  | 10324.89 | 8430.14 | 144.02 | 0 | 1750.73 | 0 | 6.241 | 0 | 0 | 1698.21 | 962.9 |  | 92408302 | 11967.82 | 11225.22 | 213.36 | 0 | 529.24 | 0 | 62.41 | 0 | 0 | 11967.82 | 11225.22 | 213.36 | 0 | 529.24 | 0 | 62.41 | 0 | 0 | 97 | 55 | 1 | 1 |  |  | 1 | 33.08 | 6.75 | 7.51 |  |  |  |  | 0 | 1 | ТЕР Чувашская республика (редакция 2014), 26-02-022-1, Приказ Минстроя России от 05.05.2015 № 337/пр |  |  | 26001 | 0 | 26-02-022-1 | 1 | 2 | 0 | 33.08 | 1 | 1 | 1 | 1 | 1 |  | 97 | 55 |  |  |  | 0 | 0 | 0 | [5 empty] | 0 |  | 0 | 10324.89 | 84301.4022 | 1440.18 | 0 | 17507.2592 | 0 | 62.41 | 0 | 0 | 1698.2081 | 962.9015 | [13 empty] | 0 | 0 | 1 | 1 |  |  |  | 1005 | 100 м2 | 100 м2 | 100 | [6 empty] | 92107627 | 2 | Общестроительные работы | 20 | Теплоизоляционные работы | 1 | 26001 | Теплоизоляционные работы | ФЕР-26 |  |  |  | 0 | 11967.82 | 11225.22 | 213.36 | 0 | 529.24 | 62.41 | 0 | 0 | [17 empty] | 0 | 0 | 0 |  |  |  |  | 97 | 55 |  |  |  |  | 1 |  | -1244741491 | 2 | 1 | 2 | 0 | 0 | 0 | 12986 | 12986 | 0 | 0 |  | 0 | 3 | 0 |  | 0 | 1 | 0 | 0 | 0 | 0 |  |  | Пр/812-020.0-1 | Пр/774-020.0 | Теплоизоляционные работы | Теплоизоляционные работы | 0
17 | 1 | 78 | 78 | 15 | п01-12-027-1 | Испытание кабеля силового длиной до 500 м напряжением до 10 кВ | 1 испытание | 2 | 0 | 2 |  |  |  | 3444.95 | 0 | 0 | 0 | 3444.95 | 0 | 9.72 | 0 | 0 | 2549.26 | 1240.18 |  | 92408302 | 52.07 | 0 | 0 | 0 | 52.07 | 0 | 4.86 | 0 | 0 | 52.07 | 0 | 0 | 0 | 52.07 | 0 | 4.86 | 0 | 0 | 74 | 36 | 1 | 1 |  |  | 1 | 33.08 | 1 | 1 |  |  |  |  | 0 | 4 | ТЕРп Чувашская республика (редакция 2014), п01-12-027-1, Приказ Минстроя России от 05.05.2015 № 337/пр |  |  | 200001 | 0 |  | 0 | 4 | 0 | 1 | 1 | 1 | 1 | 1 | 1 |  | 74 | 36 |  |  |  | 0 | 0 | 0 | [5 empty] | 0 |  | 0 | 3444.95 | 0 | 0 | 0 | 1722.4756 | 0 | 4.86 | 0 | 0 | 2549.263 | 1240.182 | [13 empty] | 0 | 0 | 1 | 1 |  |  |  | 1013 | 1 испытание | 1 испытание | 1 | [6 empty] | 92107512 | 4 | Пусконаладочные работы | 83 | Пусконаладочные работы | 4 | 200001 | Пусконаладочные работы Электротехнические устройства | ФЕРп |  |  |  | 0 | 52.07 | 0 | 0 | 0 | 52.07 | 4.86 | 0 | 0 | [17 empty] | 0 | 0 | 0 |  |  |  |  | 74 | 36 |  |  |  |  | 1 |  | -804058711 | 2 | 1 | 2 | 0 | 0 | 0 | 7234.39 | 0 | 0 | 7234.39 |  | 0 | 3 | 0 |  | 0 | 1 | 0 | 0 | 0 | 0 |  |  | Пр/812-083.0-1 | Пр/774-083.0 | Пусконаладочные работы | Пусконаладочные работы | 0
17 | 1 |  |  | 16 | ЕКС | Кабель АВБШв 4х240 МС (N) 1кВ (м) | м | 376 | 0 | 376 |  |  |  | 466800.24 | 466800.24 | 0 | 0 | 0 | 0 | 0 | 0 | 0 | 0 | 0 |  | 92408302 | 1241.49 | 1241.49 | 0 | 0 | 0 | 0 | 0 | 0 | 0 | 1241.49 | 1241.49 | 0 | 0 | 0 | 0 | 0 | 0 | 0 | 0 | 0 | 1 | 1 |  |  | 1 | 1 | 1 | 1 |  |  |  |  | 3 | 1 |  |  |  | 1100 | 0 |  | 0 | 8 | 0 | 1 | 1 | 1 | 1 | 1 | 1 |  | 0 | 0 |  |  |  | 0 | 0 | 0 | [5 empty] | 0 |  | 0 | 466800.24 | 1241.49 | 0 | 0 | 0 | 0 | 0 | 0 | 0 | 0 | 0 | [13 empty] | 0 | 0 | 1 | 1 |  |  |  | 1003 | м | м | 1 | [6 empty] | 92107766 | 8 | Материалы строительные | 0 |  | 1 | 1100 | Материалы, изделия и конструкции | материалы (03) |  |  |  | 0 | 1241.49 | 1241.49 | 0 | 0 | 0 | 0 | 0 | 0 | 5 |  |  | 1 | 18 |  | 1489.79 | [10 empty] | 0 | 0 | 0 |  |  |  |  | 0 | 0 |  | [1 489,79 / 1,2] |  |  | 1 |  | -11055314 | 2 | 3 | -2 | 0 | 0 | 0 | 466800.24 | 466800.24 | 0 | 0 |  | 1 | 1 | 0 |  | 0 | 1 | 0 | 0 | 0 | 0 | 0 | 0 |  |  |  |  | 0
17 | 1 |  |  | 17 | СТАНДАРТ | ПКВ(Н)тп 4 150/240нг-LS | ШТ | 8 | 0 | 8 |  |  |  | 19394.32 | 19394.32 | 0 | 0 | 0 | 0 | 0 | 0 | 0 | 0 | 0 |  | 92408302 | 2424.29 | 2424.29 | 0 | 0 | 0 | 0 | 0 | 0 | 0 | 2424.29 | 2424.29 | 0 | 0 | 0 | 0 | 0 | 0 | 0 | 0 | 0 | 1 | 1 |  |  | 1 | 1 | 1 | 1 |  |  |  |  | 3 | 1 |  |  |  | 1100 | 0 |  | 0 | 8 | 0 | 1 | 1 | 1 | 1 | 1 | 1 |  | 0 | 0 |  |  |  | 0 | 0 | 0 | [5 empty] | 0 |  | 0 | 19394.32 | 2424.29 | 0 | 0 | 0 | 0 | 0 | 0 | 0 | 0 | 0 | [13 empty] | 0 | 0 | 1 | 1 |  |  |  | 1013 | ШТ | ШТ | 1 | [6 empty] | 92107766 | 8 | Материалы строительные | 0 |  | 1 | 1100 | Материалы, изделия и конструкции | материалы (03) |  |  |  | 0 | 2424.29 | 2424.29 | 0 | 0 | 0 | 0 | 0 | 0 | 5 |  |  | 1 | 18 |  | 2909.15 | [10 empty] | 0 | 0 | 0 |  |  |  |  | 0 | 0 |  | [2 909,15 / 1,2] |  |  | 1 |  | 674467355 | 2 | 3 | -2 | 0 | 0 | 0 | 19394.32 | 19394.32 | 0 | 0 |  | 1 | 1 | 0 |  | 0 | 1 | 0 | 0 | 0 | 0 | 0 | 0 |  |  |  |  | 0
17 | 1 |  |  | 18 | ЕКС | Уплотнитель кабельных проходов УКПт-175/50 КВТ | ШТ | 8 | 0 | 8 |  |  |  | 3206.72 | 3206.72 | 0 | 0 | 0 | 0 | 0 | 0 | 0 | 0 | 0 |  | 92408302 | 400.84 | 400.84 | 0 | 0 | 0 | 0 | 0 | 0 | 0 | 400.84 | 400.84 | 0 | 0 | 0 | 0 | 0 | 0 | 0 | 0 | 0 | 1 | 1 |  |  | 1 | 1 | 1 | 1 |  |  |  |  | 3 | 1 |  |  |  | 1100 | 0 |  | 0 | 8 | 0 | 1 | 1 | 1 | 1 | 1 | 1 |  | 0 | 0 |  |  |  | 0 | 0 | 0 | [5 empty] | 0 |  | 0 | 3206.72 | 400.84 | 0 | 0 | 0 | 0 | 0 | 0 | 0 | 0 | 0 | [13 empty] | 0 | 0 | 1 | 1 |  |  |  | 1013 | ШТ | ШТ | 1 | [6 empty] | 92107766 | 8 | Материалы строительные | 0 |  | 1 | 1100 | Материалы, изделия и конструкции | материалы (03) |  |  |  | 0 | 400.84 | 400.84 | 0 | 0 | 0 | 0 | 0 | 0 | 5 |  |  | 1 | 18 |  | 481.01 | [10 empty] | 0 | 0 | 0 |  |  |  |  | 0 | 0 |  | [481,01 / 1,2] |  |  | 1 |  | -222453068 | 2 | 3 | -2 | 0 | 0 | 0 | 3206.72 | 3206.72 | 0 | 0 |  | 1 | 1 | 0 |  | 0 | 1 | 0 | 0 | 0 | 0 | 0 | 0 |  |  |  |  | 0
17 | 1 |  |  | 19 | Прайс | Песок речной | ТН | 12 | 0 | 12 |  |  |  | 8160 | 8160 | 0 | 0 | 0 | 0 | 0 | 0 | 0 | 0 | 0 |  | 92408302 | 680 | 680 | 0 | 0 | 0 | 0 | 0 | 0 | 0 | 680 | 680 | 0 | 0 | 0 | 0 | 0 | 0 | 0 | 0 | 0 | 1 | 1 |  |  | 1 | 1 | 1 | 1 |  |  |  |  | 3 | 1 |  |  |  | 1100 | 0 |  | 0 | 8 | 0 | 1 | 1 | 1 | 1 | 1 | 1 |  | 0 | 0 |  |  |  | 0 | 0 | 0 | [5 empty] | 0 |  | 0 | 8160 | 680 | 0 | 0 | 0 | 0 | 0 | 0 | 0 | 0 | 0 | [13 empty] | 0 | 0 | 1 | 1 |  |  |  | 1013 | ТН | ТН | 1 | [6 empty] | 92107766 | 8 | Материалы строительные | 0 |  | 1 | 1100 | Материалы, изделия и конструкции | материалы (03) |  |  |  | 0 | 680 | 680 | 0 | 0 | 0 | 0 | 0 | 0 | 5 |  |  | 0 | 18 |  | 680 | [10 empty] | 0 | 0 | 0 |  |  |  |  | 0 | 0 |  |  |  |  | 1 |  | -1271418113 | 2 | 3 | -2 | 0 | 0 | 0 | 8160 | 8160 | 0 | 0 |  | 1 | 1 | 0 |  | 0 | 1 | 0 | 0 | 0 | 0 | [6 empty] | 0
17 | 1 |  |  | 20 | ЭТМ | Лоток перфорированный 80х300х3000-1,0 ИЭК | ШТ | 8 | 0 | 8 |  |  |  | 42274 | 42274 | 0 | 0 | 0 | 0 | 0 | 0 | 0 | 0 | 0 |  | 92408302 | 5284.25 | 5284.25 | 0 | 0 | 0 | 0 | 0 | 0 | 0 | 5284.25 | 5284.25 | 0 | 0 | 0 | 0 | 0 | 0 | 0 | 0 | 0 | 1 | 1 |  |  | 1 | 1 | 1 | 1 |  |  |  |  | 3 | 1 |  |  |  | 1100 | 0 |  | 0 | 8 | 0 | 1 | 1 | 1 | 1 | 1 | 1 |  | 0 | 0 |  |  |  | 0 | 0 | 0 | [5 empty] | 0 |  | 0 | 42274 | 5284.25 | 0 | 0 | 0 | 0 | 0 | 0 | 0 | 0 | 0 | [13 empty] | 0 | 0 | 1 | 1 |  |  |  | 1013 | ШТ | ШТ | 1 | [6 empty] | 92107766 | 8 | Материалы строительные | 0 |  | 1 | 1100 | Материалы, изделия и конструкции | материалы (03) |  |  |  | 0 | 5284.25 | 5284.25 | 0 | 0 | 0 | 0 | 0 | 0 | 5 |  |  | 1 | 18 |  | 6341.1 | [10 empty] | 0 | 0 | 0 |  |  |  |  | 0 | 0 |  | [6 341,1 / 1,2] |  |  | 1 |  | 1309940854 | 2 | 3 | -2 | 0 | 0 | 0 | 42274 | 42274 | 0 | 0 |  | 1 | 1 | 0 |  | 0 | 1 | 0 | 0 | 0 | 0 | 0 | 0 |  |  |  |  | 0
17 | 1 |  |  | 21 | ЕКС | Крышка на лоток перфорированный 80х300х3000-1,0 ИЭК | ШТ | 8 | 0 | 8 |  |  |  | 3580 | 3580 | 0 | 0 | 0 | 0 | 0 | 0 | 0 | 0 | 0 |  | 92408302 | 447.5 | 447.5 | 0 | 0 | 0 | 0 | 0 | 0 | 0 | 447.5 | 447.5 | 0 | 0 | 0 | 0 | 0 | 0 | 0 | 0 | 0 | 1 | 1 |  |  | 1 | 1 | 1 | 1 |  |  |  |  | 3 | 1 |  |  |  | 1100 | 0 |  | 0 | 8 | 0 | 1 | 1 | 1 | 1 | 1 | 1 |  | 0 | 0 |  |  |  | 0 | 0 | 0 | [5 empty] | 0 |  | 0 | 3580 | 447.5 | 0 | 0 | 0 | 0 | 0 | 0 | 0 | 0 | 0 | [13 empty] | 0 | 0 | 1 | 1 |  |  |  | 1013 | ШТ | ШТ | 1 | [6 empty] | 92107766 | 8 | Материалы строительные | 0 |  | 1 | 1100 | Материалы, изделия и конструкции | материалы (03) |  |  |  | 0 | 447.5 | 447.5 | 0 | 0 | 0 | 0 | 0 | 0 | 5 |  |  | 1 | 18 |  | 537 | [10 empty] | 0 | 0 | 0 |  |  |  |  | 0 | 0 |  | [537 / 1,2] |  |  | 1 |  | -578495841 | 2 | 3 | -2 | 0 | 0 | 0 | 3580 | 3580 | 0 | 0 |  | 1 | 1 | 0 |  | 0 | 1 | 0 | 0 | 0 | 0 | 0 | 0 |  |  |  |  | 0
17 | 1 |  |  | 22 | ЕКС | Поворот на 45 гр 80х300 | ШТ | 4 | 0 | 4 |  |  |  | 4566.68 | 4566.68 | 0 | 0 | 0 | 0 | 0 | 0 | 0 | 0 | 0 |  | 92408302 | 1141.67 | 1141.67 | 0 | 0 | 0 | 0 | 0 | 0 | 0 | 1141.67 | 1141.67 | 0 | 0 | 0 | 0 | 0 | 0 | 0 | 0 | 0 | 1 | 1 |  |  | 1 | 1 | 1 | 1 |  |  |  |  | 3 | 1 |  |  |  | 1100 | 0 |  | 0 | 8 | 0 | 1 | 1 | 1 | 1 | 1 | 1 |  | 0 | 0 |  |  |  | 0 | 0 | 0 | [5 empty] | 0 |  | 0 | 4566.68 | 1141.67 | 0 | 0 | 0 | 0 | 0 | 0 | 0 | 0 | 0 | [13 empty] | 0 | 0 | 1 | 1 |  |  |  | 1013 | ШТ | ШТ | 1 | [6 empty] | 92107766 | 8 | Материалы строительные | 0 |  | 1 | 1100 | Материалы, изделия и конструкции | материалы (03) |  |  |  | 0 | 1141.67 | 1141.67 | 0 | 0 | 0 | 0 | 0 | 0 | 5 |  |  | 1 | 18 |  | 1370 | [10 empty] | 0 | 0 | 0 |  |  |  |  | 0 | 0 |  | [1 370 / 1,2] |  |  | 1 |  | 1407656630 | 2 | 3 | -2 | 0 | 0 | 0 | 4566.68 | 4566.68 | 0 | 0 |  | 1 | 1 | 0 |  | 0 | 1 | 0 | 0 | 0 | 0 | 0 | 0 |  |  |  |  | 0
17 | 1 |  |  | 23 | ЕКС | Пластина соединительная h80 | ШТ | 8 | 0 | 8 |  |  |  | 486.32 | 486.32 | 0 | 0 | 0 | 0 | 0 | 0 | 0 | 0 | 0 |  | 92408302 | 60.79 | 60.79 | 0 | 0 | 0 | 0 | 0 | 0 | 0 | 60.79 | 60.79 | 0 | 0 | 0 | 0 | 0 | 0 | 0 | 0 | 0 | 1 | 1 |  |  | 1 | 1 | 1 | 1 |  |  |  |  | 3 | 1 |  |  |  | 1100 | 0 |  | 0 | 8 | 0 | 1 | 1 | 1 | 1 | 1 | 1 |  | 0 | 0 |  |  |  | 0 | 0 | 0 | [5 empty] | 0 |  | 0 | 486.32 | 60.79 | 0 | 0 | 0 | 0 | 0 | 0 | 0 | 0 | 0 | [13 empty] | 0 | 0 | 1 | 1 |  |  |  | 1013 | ШТ | ШТ | 1 | [6 empty] | 92107766 | 8 | Материалы строительные | 0 |  | 1 | 1100 | Материалы, изделия и конструкции | материалы (03) |  |  |  | 0 | 60.79 | 60.79 | 0 | 0 | 0 | 0 | 0 | 0 | 5 |  |  | 1 | 18 |  | 72.95 | [10 empty] | 0 | 0 | 0 |  |  |  |  | 0 | 0 |  | [72,95 / 1,2] |  |  | 1 |  | 960299088 | 2 | 3 | -2 | 0 | 0 | 0 | 486.32 | 486.32 | 0 | 0 |  | 1 | 1 | 0 |  | 0 | 1 | 0 | 0 | 0 | 0 | 0 | 0 |  |  |  |  | 0
17 | 1 |  |  | 24 | ЕКС | Профиль перфорированный 2,5м | ШТ | 10 | 0 | 10 |  |  |  | 15641.7 | 15641.7 | 0 | 0 | 0 | 0 | 0 | 0 | 0 | 0 | 0 |  | 92408302 | 1564.17 | 1564.17 | 0 | 0 | 0 | 0 | 0 | 0 | 0 | 1564.17 | 1564.17 | 0 | 0 | 0 | 0 | 0 | 0 | 0 | 0 | 0 | 1 | 1 |  |  | 1 | 1 | 1 | 1 |  |  |  |  | 3 | 1 |  |  |  | 1100 | 0 |  | 0 | 8 | 0 | 1 | 1 | 1 | 1 | 1 | 1 |  | 0 | 0 |  |  |  | 0 | 0 | 0 | [5 empty] | 0 |  | 0 | 15641.7 | 1564.17 | 0 | 0 | 0 | 0 | 0 | 0 | 0 | 0 | 0 | [13 empty] | 0 | 0 | 1 | 1 |  |  |  | 1013 | ШТ | ШТ | 1 | [6 empty] | 92107766 | 8 | Материалы строительные | 0 |  | 1 | 1100 | Материалы, изделия и конструкции | материалы (03) |  |  |  | 0 | 1564.17 | 1564.17 | 0 | 0 | 0 | 0 | 0 | 0 | 5 |  |  | 1 | 18 |  | 1877 | [10 empty] | 0 | 0 | 0 |  |  |  |  | 0 | 0 |  | [1 877 / 1,2] |  |  | 1 |  | 292916482 | 2 | 3 | -2 | 0 | 0 | 0 | 15641.7 | 15641.7 | 0 | 0 |  | 1 | 1 | 0 |  | 0 | 1 | 0 | 0 | 0 | 0 | 0 | 0 |  |  |  |  | 0
17 | 1 |  |  | 25 | ЕКС | Анкер стальной забивной М8 | ШТ | 50 | 0 | 50 |  |  |  | 750 | 750 | 0 | 0 | 0 | 0 | 0 | 0 | 0 | 0 | 0 |  | 92408302 | 15 | 15 | 0 | 0 | 0 | 0 | 0 | 0 | 0 | 15 | 15 | 0 | 0 | 0 | 0 | 0 | 0 | 0 | 0 | 0 | 1 | 1 |  |  | 1 | 1 | 1 | 1 |  |  |  |  | 3 | 1 |  |  |  | 1100 | 0 |  | 0 | 8 | 0 | 1 | 1 | 1 | 1 | 1 | 1 |  | 0 | 0 |  |  |  | 0 | 0 | 0 | [5 empty] | 0 |  | 0 | 750 | 15 | 0 | 0 | 0 | 0 | 0 | 0 | 0 | 0 | 0 | [13 empty] | 0 | 0 | 1 | 1 |  |  |  | 1013 | ШТ | ШТ | 1 | [6 empty] | 92107766 | 8 | Материалы строительные | 0 |  | 1 | 1100 | Материалы, изделия и конструкции | материалы (03) |  |  |  | 0 | 15 | 15 | 0 | 0 | 0 | 0 | 0 | 0 | 5 |  |  | 1 | 18 |  | 18 | [10 empty] | 0 | 0 | 0 |  |  |  |  | 0 | 0 |  | [18 / 1,2] |  |  | 1 |  | 889068369 | 2 | 3 | -2 | 0 | 0 | 0 | 750 | 750 | 0 | 0 |  | 1 | 1 | 0 |  | 0 | 1 | 0 | 0 | 0 | 0 | 0 | 0 |  |  |  |  | 0
17 | 1 |  |  | 26 | ЕКС | Шпилька М8, 1м | ШТ | 25 | 0 | 25 |  |  |  | 2583.25 | 2583.25 | 0 | 0 | 0 | 0 | 0 | 0 | 0 | 0 | 0 |  | 92408302 | 103.33 | 103.33 | 0 | 0 | 0 | 0 | 0 | 0 | 0 | 103.33 | 103.33 | 0 | 0 | 0 | 0 | 0 | 0 | 0 | 0 | 0 | 1 | 1 |  |  | 1 | 1 | 1 | 1 |  |  |  |  | 3 | 1 |  |  |  | 1100 | 0 |  | 0 | 8 | 0 | 1 | 1 | 1 | 1 | 1 | 1 |  | 0 | 0 |  |  |  | 0 | 0 | 0 | [5 empty] | 0 |  | 0 | 2583.25 | 103.33 | 0 | 0 | 0 | 0 | 0 | 0 | 0 | 0 | 0 | [13 empty] | 0 | 0 | 1 | 1 |  |  |  | 1013 | ШТ | ШТ | 1 | [6 empty] | 92107766 | 8 | Материалы строительные | 0 |  | 1 | 1100 | Материалы, изделия и конструкции | материалы (03) |  |  |  | 0 | 103.33 | 103.33 | 0 | 0 | 0 | 0 | 0 | 0 | 5 |  |  | 1 | 18 |  | 124 | [10 empty] | 0 | 0 | 0 |  |  |  |  | 0 | 0 |  | [124 / 1,2] |  |  | 1 |  | 1558152507 | 2 | 3 | -2 | 0 | 0 | 0 | 2583.25 | 2583.25 | 0 | 0 |  | 1 | 1 | 0 |  | 0 | 1 | 0 | 0 | 0 | 0 | 0 | 0 |  |  |  |  | 0
17 | 1 |  |  | 27 | ЕКС | Гайка со стопорным буртом М8 | ШТ | 125 | 0 | 125 |  |  |  | 521.25 | 521.25 | 0 | 0 | 0 | 0 | 0 | 0 | 0 | 0 | 0 |  | 92408302 | 4.17 | 4.17 | 0 | 0 | 0 | 0 | 0 | 0 | 0 | 4.17 | 4.17 | 0 | 0 | 0 | 0 | 0 | 0 | 0 | 0 | 0 | 1 | 1 |  |  | 1 | 1 | 1 | 1 |  |  |  |  | 3 | 1 |  |  |  | 1100 | 0 |  | 0 | 8 | 0 | 1 | 1 | 1 | 1 | 1 | 1 |  | 0 | 0 |  |  |  | 0 | 0 | 0 | [5 empty] | 0 |  | 0 | 521.25 | 4.17 | 0 | 0 | 0 | 0 | 0 | 0 | 0 | 0 | 0 | [13 empty] | 0 | 0 | 1 | 1 |  |  |  | 1013 | ШТ | ШТ | 1 | [6 empty] | 92107766 | 8 | Материалы строительные | 0 |  | 1 | 1100 | Материалы, изделия и конструкции | материалы (03) |  |  |  | 0 | 4.17 | 4.17 | 0 | 0 | 0 | 0 | 0 | 0 | 5 |  |  | 1 | 18 |  | 5 | [10 empty] | 0 | 0 | 0 |  |  |  |  | 0 | 0 |  | [5 / 1,2] |  |  | 1 |  | 176601695 | 2 | 3 | -2 | 0 | 0 | 0 | 521.25 | 521.25 | 0 | 0 |  | 1 | 1 | 0 |  | 0 | 1 | 0 | 0 | 0 | 0 | 0 | 0 |  |  |  |  | 0
17 | 1 |  |  | 28 | ЕКС | Комплект соединительный КС М6х10 | ШТ | 100 | 0 | 100 |  |  |  | 750 | 750 | 0 | 0 | 0 | 0 | 0 | 0 | 0 | 0 | 0 |  | 92408302 | 7.5 | 7.5 | 0 | 0 | 0 | 0 | 0 | 0 | 0 | 7.5 | 7.5 | 0 | 0 | 0 | 0 | 0 | 0 | 0 | 0 | 0 | 1 | 1 |  |  | 1 | 1 | 1 | 1 |  |  |  |  | 3 | 1 |  |  |  | 1100 | 0 |  | 0 | 8 | 0 | 1 | 1 | 1 | 1 | 1 | 1 |  | 0 | 0 |  |  |  | 0 | 0 | 0 | [5 empty] | 0 |  | 0 | 750 | 7.5 | 0 | 0 | 0 | 0 | 0 | 0 | 0 | 0 | 0 | [13 empty] | 0 | 0 | 1 | 1 |  |  |  | 1013 | ШТ | ШТ | 1 | [6 empty] | 92107766 | 8 | Материалы строительные | 0 |  | 1 | 1100 | Материалы, изделия и конструкции | материалы (03) |  |  |  | 0 | 7.5 | 7.5 | 0 | 0 | 0 | 0 | 0 | 0 | 5 |  |  | 1 | 18 |  | 9 | [10 empty] | 0 | 0 | 0 |  |  |  |  | 0 | 0 |  | [9 / 1,2] |  |  | 1 |  | 862832889 | 2 | 3 | -2 | 0 | 0 | 0 | 750 | 750 | 0 | 0 |  | 1 | 1 | 0 |  | 0 | 1 | 0 | 0 | 0 | 0 | 0 | 0 |  |  |  |  | 0
51 | 1 | 3 | 20 |  |  | Новая локальная смета | 0 | [6 empty] | 627893.87 | 578048.03 | 8341.85 | 841.23 | 41503.99 | 0 | 143.1273 | 2.3238 | 0 | 39788.71 | 20481.5 |  |  | 627893.87 | 578048.03 | 8341.85 | 841.23 | 41503.99 | 0 | 143.1273 | 2.3238 | 0 | 39788.71 | 20481.5 |  |  | 0 | 0 | 0 | 688164.08 | 597955.9 | 82973.79 | 7234.39 | 578048.03 | 578048.03 | 0 | 578048.03 | 0 | 0 | 0 | 0 | 0 | [19 empty] | 0 | 0 | 0 | 688164.08 | 597955.9 | 82973.79 | 7234.39 | 578048.03 | 578048.03 | 0 | 578048.03 | 0 | 0 | 0 | 0 | 0 | [114 empty] | 0
50 | 0 | 0 | 1 | 201 | 627893.87 | ПЗ | Прямые затраты |  |  | 201 | 1 | 3 |  | 2 | [7 empty] | 627893.87 | 1 | 627893.87
50 | 0 | 0 | 1 | 202 | 578048.03 | СтМатОб | Стоимость материальных ресурсов (всего) |  |  | 202 | 2 | 3 |  | 2 | [7 empty] | 578048.03 | 1 | 578048.03
50 | 0 | 0 | 1 | 222 | 0 | СтМатОбЗак | Стоимость материалов и оборудования заказчика |  |  | 222 | 3 | 3 |  | 2 | [7 empty] | 0 | 1 | 0
50 | 0 | 0 | 1 | 225 | 578048.03 | СтМатОбПод | Стоимость материалов и оборудования подрядчика |  |  | 225 | 4 | 3 |  | 2 | [7 empty] | 578048.03 | 1 | 578048.03
50 | 0 | 0 | 1 | 226 | 578048.03 | СтМат | Стоимость материалов (всего) |  |  | 226 | 5 | 3 |  | 2 | [7 empty] | 578048.03 | 1 | 578048.03
50 | 0 | 0 | 1 | 227 | 0 | СтМатЗак | Стоимость материалов заказчика |  |  | 227 | 6 | 3 |  | 2 | [7 empty] | 0 | 1 | 0
50 | 0 | 0 | 1 | 228 | 578048.03 | СтМатПод | Стоимость материалов подрядчика |  |  | 228 | 7 | 3 |  | 2 | [7 empty] | 578048.03 | 1 | 578048.03
50 | 0 | 0 | 1 | 216 | 0 | Оборуд | Стоимость оборудования (всего) |  |  | 216 | 8 | 3 |  | 2 | [7 empty] | 0 | 1 | 0
50 | 0 | 0 | 1 | 223 | 0 | ОборудЗак | Стоимость оборудования заказчика |  |  | 223 | 9 | 3 |  | 2 | [7 empty] | 0 | 1 | 0
50 | 0 | 0 | 1 | 229 | 0 | ОборудПод | Стоимость оборудования подрядчика |  |  | 229 | 10 | 3 |  | 2 | [7 empty] | 0 | 1 | 0
50 | 0 | 0 | 1 | 203 | 8341.85 | ЭММ | Эксплуатация машин |  |  | 203 | 11 | 3 |  | 2 | [7 empty] | 8341.85 | 1 | 8341.85
50 | 0 | 0 | 1 | 231 | 0 | ЭММсНРиСП | Эксплуатация машин по ТСН-2001.16 |  |  | 231 | 12 | 3 |  | 2 | [7 empty] | 0 | 1 | 0
50 | 0 | 0 | 1 | 204 | 841.23 | ЗПМ | ЗП машинистов |  |  | 204 | 13 | 3 |  | 2 | [7 empty] | 841.23 | 1 | 841.23
50 | 0 | 0 | 1 | 205 | 41503.99 | ОЗП | Основная ЗП рабочих |  |  | 205 | 14 | 3 |  | 2 | [7 empty] | 41503.99 | 1 | 41503.99
50 | 0 | 0 | 1 | 232 | 0 | ОЗПсНРиСП | Основная ЗП рабочих по ТСН-2001.16 |  |  | 232 | 15 | 3 |  | 2 | [7 empty] | 0 | 1 | 0
50 | 0 | 0 | 1 | 214 | 597955.9 | Строит | Строительные работы с НР и СП |  |  | 214 | 16 | 3 |  | 2 | [7 empty] | 597955.9 | 1 | 597955.9
50 | 0 | 0 | 1 | 215 | 82973.79 | Монтаж | Монтажные работы с НР и СП |  |  | 215 | 17 | 3 |  | 2 | [7 empty] | 82973.79 | 1 | 82973.79
50 | 0 | 0 | 1 | 217 | 7234.39 | Прочие | Прочие работы с НР и СП |  |  | 217 | 18 | 3 |  | 2 | [7 empty] | 7234.39 | 1 | 7234.39
50 | 0 | 0 | 1 | 230 | 0 | ПрочиеЗатр | Прочие затраты по ТСН-2001.16 |  |  | 230 | 19 | 3 |  | 2 | [7 empty] | 0 | 1 | 0
50 | 0 | 0 | 1 | 206 | 0 | ВозврМат | Возврат материалов |  |  | 206 | 20 | 3 |  | 2 | [7 empty] | 0 | 1 | 0
50 | 0 | 0 | 1 | 207 | 143.1273 | ТрудСтр | Трудозатраты строителей |  |  | 207 | 21 | 3 |  | -1 | [7 empty] | 143.1273 | 1 | 143.1273
50 | 0 | 0 | 1 | 208 | 2.3238 | ТрудМаш | Трудозатраты машинистов |  |  | 208 | 22 | 3 |  | -1 | [7 empty] | 2.3238 | 1 | 2.3238
50 | 0 | 0 | 1 | 209 | 0 | ТранспМат | Транспорт материалов |  |  | 209 | 23 | 3 |  | 2 | [7 empty] | 0 | 1 | 0
50 | 0 | 0 | 1 | 233 | 0 | Перевозка | Перевозка грузов |  |  | 233 | 24 | 3 |  | 2 | [7 empty] | 0 | 1 | 0
50 | 0 | 0 | 1 | 210 | 39788.71 | НР | Накладные расходы |  |  | 210 | 25 | 3 |  | 2 | [7 empty] | 39788.71 | 1 | 39788.71
50 | 0 | 0 | 1 | 211 | 20481.5 | СмПриб | Сметная прибыль |  |  | 211 | 26 | 3 |  | 2 | [7 empty] | 20481.5 | 1 | 20481.5
50 | 0 | 0 | 1 | 224 | 688164.08 | Всего | Всего с НР и СП |  |  | 224 | 27 | 3 |  | 2 | [7 empty] | 688164.08 | 1 | 688164.08
50 | 1 | 0 | 2 | 0 | 41503.99 | З | ОЗП |  |  | 212 | 28 | 0 |  | 2 | [7 empty] | 41503.99 | 1 | 41503.99
50 | 1 | 0 | 2 | 0 | 8341.85 | Э | ЭММ, в т.ч. ЗПМ |  |  | 212 | 29 | 0 |  | 2 | [7 empty] | 8341.85 | 1 | 8341.85
50 | 1 | 0 | 2 | 0 | 578048.03 | М | Стоимость материалов |  |  | 212 | 30 | 0 |  | 2 | [7 empty] | 578048.03 | 1 | 578048.03
50 | 1 | 0 | 2 | 0 | 39788.71 | Н | НР |  |  | 212 | 31 | 0 |  | 2 | [7 empty] | 39788.71 | 1 | 39788.71
50 | 1 | 0 | 2 | 0 | 20481.5 | С | СП |  |  | 212 | 32 | 0 |  | 2 | [7 empty] | 20481.5 | 1 | 20481.5
50 | 1 | 0 | 2 | 0 | 688164.08 | В | Всего |  |  | 212 | 33 | 0 |  | 2 | [7 empty] | 688164.08 | 1 | 688164.08
50 | 1 | 0 | 2 | 0 | 137632.82 | НДС | НДС 20% |  |  | 212 | 34 | 0 |  | 2 | [7 empty] | 137632.82 | 1 | 137632.82
50 | 1 | 0 | 2 | 213 | 825796.9 | И | Итого с НДС |  |  | 212 | 35 | 0 |  | 2 | [7 empty] | 825796.9 | 1 | 825796.9
51 | 165 | 1 | 12 |  |  | Строительство КЛ-0,4 кВ от ТП-6/0,4 кВ до ВРУ-0,4 кВ многоквартирного жилого дома поз.5 в микрорайоне "Акварель", г. Чебоксары, к.н. 21:01:010901:3323 | 0 | [6 empty] | 627893.87 | 578048.03 | 8341.85 | 841.23 | 41503.99 | 0 | 143.1273 | 2.3238 | 0 | 39788.71 | 20481.5 | [15 empty] | 0 | 0 | 0 | 688164.08 | 597955.9 | 82973.79 | 7234.39 | 578048.03 | 578048.03 | 0 | 578048.03 | 0 | 0 | 0 | 0 | 0 | [149 empty] | 0
50 | 0 | 0 | 1 | 201 | 627893.87 | ПЗ | Прямые затраты |  |  | 201 | 1 | 3 |  | 2 | [7 empty] | 627893.87 | 1 | 627893.87
50 | 0 | 0 | 1 | 202 | 578048.03 | СтМатОб | Стоимость материальных ресурсов (всего) |  |  | 202 | 2 | 3 |  | 2 | [7 empty] | 578048.03 | 1 | 578048.03
50 | 0 | 0 | 1 | 222 | 0 | СтМатОбЗак | Стоимость материалов и оборудования заказчика |  |  | 222 | 3 | 3 |  | 2 | [7 empty] | 0 | 1 | 0
50 | 0 | 0 | 1 | 225 | 578048.03 | СтМатОбПод | Стоимость материалов и оборудования подрядчика |  |  | 225 | 4 | 3 |  | 2 | [7 empty] | 578048.03 | 1 | 578048.03
50 | 0 | 0 | 1 | 226 | 578048.03 | СтМат | Стоимость материалов (всего) |  |  | 226 | 5 | 3 |  | 2 | [7 empty] | 578048.03 | 1 | 578048.03
50 | 0 | 0 | 1 | 227 | 0 | СтМатЗак | Стоимость материалов заказчика |  |  | 227 | 6 | 3 |  | 2 | [7 empty] | 0 | 1 | 0
50 | 0 | 0 | 1 | 228 | 578048.03 | СтМатПод | Стоимость материалов подрядчика |  |  | 228 | 7 | 3 |  | 2 | [7 empty] | 578048.03 | 1 | 578048.03
50 | 0 | 0 | 1 | 216 | 0 | Оборуд | Стоимость оборудования (всего) |  |  | 216 | 8 | 3 |  | 2 | [7 empty] | 0 | 1 | 0
50 | 0 | 0 | 1 | 223 | 0 | ОборудЗак | Стоимость оборудования заказчика |  |  | 223 | 9 | 3 |  | 2 | [7 empty] | 0 | 1 | 0
50 | 0 | 0 | 1 | 229 | 0 | ОборудПод | Стоимость оборудования подрядчика |  |  | 229 | 10 | 3 |  | 2 | [7 empty] | 0 | 1 | 0
50 | 0 | 0 | 1 | 203 | 8341.85 | ЭММ | Эксплуатация машин |  |  | 203 | 11 | 3 |  | 2 | [7 empty] | 8341.85 | 1 | 8341.85
50 | 0 | 0 | 1 | 231 | 0 | ЭММсНРиСП | Эксплуатация машин по ТСН-2001.16 |  |  | 231 | 12 | 3 |  | 2 | [7 empty] | 0 | 1 | 0
50 | 0 | 0 | 1 | 204 | 841.23 | ЗПМ | ЗП машинистов |  |  | 204 | 13 | 3 |  | 2 | [7 empty] | 841.23 | 1 | 841.23
50 | 0 | 0 | 1 | 205 | 41503.99 | ОЗП | Основная ЗП рабочих |  |  | 205 | 14 | 3 |  | 2 | [7 empty] | 41503.99 | 1 | 41503.99
50 | 0 | 0 | 1 | 232 | 0 | ОЗПсНРиСП | Основная ЗП рабочих по ТСН-2001.16 |  |  | 232 | 15 | 3 |  | 2 | [7 empty] | 0 | 1 | 0
50 | 0 | 0 | 1 | 214 | 597955.9 | Строит | Строительные работы с НР и СП |  |  | 214 | 16 | 3 |  | 2 | [7 empty] | 597955.9 | 1 | 597955.9
50 | 0 | 0 | 1 | 215 | 82973.79 | Монтаж | Монтажные работы с НР и СП |  |  | 215 | 17 | 3 |  | 2 | [7 empty] | 82973.79 | 1 | 82973.79
50 | 0 | 0 | 1 | 217 | 7234.39 | Прочие | Прочие работы с НР и СП |  |  | 217 | 18 | 3 |  | 2 | [7 empty] | 7234.39 | 1 | 7234.39
50 | 0 | 0 | 1 | 230 | 0 | ПрочиеЗатр | Прочие затраты по ТСН-2001.16 |  |  | 230 | 19 | 3 |  | 2 | [7 empty] | 0 | 1 | 0
50 | 0 | 0 | 1 | 206 | 0 | ВозврМат | Возврат материалов |  |  | 206 | 20 | 3 |  | 2 | [7 empty] | 0 | 1 | 0
50 | 0 | 0 | 1 | 207 | 143.1273 | ТрудСтр | Трудозатраты строителей |  |  | 207 | 21 | 3 |  | -1 | [7 empty] | 143.1273 | 1 | 143.1273
50 | 0 | 0 | 1 | 208 | 2.3238 | ТрудМаш | Трудозатраты машинистов |  |  | 208 | 22 | 3 |  | -1 | [7 empty] | 2.3238 | 1 | 2.3238
50 | 0 | 0 | 1 | 209 | 0 | ТранспМат | Транспорт материалов |  |  | 209 | 23 | 3 |  | 2 | [7 empty] | 0 | 1 | 0
50 | 0 | 0 | 1 | 233 | 0 | Перевозка | Перевозка грузов |  |  | 233 | 24 | 3 |  | 2 | [7 empty] | 0 | 1 | 0
50 | 0 | 0 | 1 | 210 | 39788.71 | НР | Накладные расходы |  |  | 210 | 25 | 3 |  | 2 | [7 empty] | 39788.71 | 1 | 39788.71
50 | 0 | 0 | 1 | 211 | 20481.5 | СмПриб | Сметная прибыль |  |  | 211 | 26 | 3 |  | 2 | [7 empty] | 20481.5 | 1 | 20481.5
50 | 0 | 0 | 1 | 224 | 688164.08 | Всего | Всего с НР и СП |  |  | 224 | 27 | 3 |  | 2 | [7 empty] | 688164.08 | 1 | 688164.08
50 | 1 | 0 | 2 | 0 | 41503.99 | З | ОЗП |  |  | 212 | 28 | 0 |  | 2 | [7 empty] | 41503.99 | 1 | 41503.99
50 | 1 | 0 | 2 | 0 | 8341.85 | Э | ЭММ, в т.ч. ЗПМ |  |  | 212 | 29 | 0 |  | 2 | [7 empty] | 8341.85 | 1 | 8341.85
50 | 1 | 0 | 2 | 0 | 578048.03 | М | Стоимость материалов |  |  | 212 | 30 | 0 |  | 2 | [7 empty] | 578048.03 | 1 | 578048.03
50 | 1 | 0 | 2 | 0 | 39788.71 | Н | НР |  |  | 212 | 31 | 0 |  | 2 | [7 empty] | 39788.71 | 1 | 39788.71
50 | 1 | 0 | 2 | 0 | 20481.5 | С | СП |  |  | 212 | 32 | 0 |  | 2 | [7 empty] | 20481.5 | 1 | 20481.5
50 | 1 | 0 | 2 | 0 | 688164.08 | В | Всего |  |  | 212 | 33 | 0 |  | 2 | [7 empty] | 688164.08 | 1 | 688164.08
50 | 1 | 0 | 2 | 0 | 137632.82 | НДС | НДС 20% |  |  | 212 | 34 | 0 |  | 2 | [7 empty] | 137632.82 | 1 | 137632.82
50 | 1 | 0 | 2 | 213 | 825796.9 | И | Итого с НДС |  |  | 212 | 35 | 0 |  | 2 | [7 empty] | 825796.9 | 1 | 825796.9
71 | 1 |  | 200001 | 83655328 | Электротехнические устройства | Мет. 421/пр. 04.08.20. пр. 8; п.1 | 80 | 20
70 | 1 |  | 1 | СТР_РЕК | СТРОИТЕЛЬСТВО и РЕКОНСТРУКЦИЯ зданий и сооружений всех назначений | 1 | 0 |  | 1 | 0 |  |  | 0 |  | Строительство и реконструкция
70 | 1 |  | 2 | РЕМ_ЖИЛ | КАП. РЕМ. ЖИЛЫХ И ОБЩЕСТВЕННЫХ ЗДАНИЙ | 0 | 0 |  | 1 | 0 |  |  | 0 |  | Капитальный ремонт жилых и общественных зданий
70 | 1 |  | 3 | РЕМ_ПР | КАП. РЕМ. ПРОИЗВОДСТВЕННЫХ ЗД. и СООРУЖЕНИЙ, НАРУЖНЫХ ИНЖЕНЕРНЫХ СЕТЕЙ, УЛИЦ И ДОРОГ МЕСТНОГО ЗНАЧЕНИЯ, ИНЖ,СООРУЖЕНИЙ ( ГИДРОТЕХ,СООРУЖ, МОСТОВ И ПУТЕПРОВОДОВ И Т.П.) | 0 | 0 |  | 1 | 0 |  |  | 0 |  | Капитальный ремонт прозводственных зданий
70 | 1 |  | 4 | Территория | для территории Российской Федерации, не относящейся к районам Крайнего Севера и приравненным к ним местностям | 1 | 0 |  | 2 | 0 |  |  | 0
70 | 1 |  | 5 | МПРКС | для территории Российской Федерации, относящейся к местностям, приравненным к районам Крайнего Севера | 0 | 0 |  | 2 | 0 |  |  | 0
70 | 1 |  | 6 | РКС | для территории Российской Федерации, относящейся к районам Крайнего Севера | 0 | 0 |  | 2 | 0 |  |  | 0
70 | 1 |  | 7 | СЛЖ | При определении сметной стоимости строительства объектов капитального строительства, относящихся к особо опасным и технически сложным. За исключением АЭС. | 0 | 0 | Для сборников ФЕР ( при производстве работ на технически сложных объектах ): · { СЛЖ } - (вкл.) - работа на сложных объектах (к=1,2 к НР) · { СЛЖ } - (выкл.) - работа на обычных объектах | 0 | 0 |  |  | 0 |  | Сложные объекты
70 | 1 |  | 8 | СТНДРТ | При определении сметной стоимости строительства объектов капитального строительства (за исключением АЭС). | 1 | 0 |  | 5 | 0 |  |  | 0
70 | 1 |  | 9 | АЭС_ПНР | При определении сметной стоимости строительства объектов капитального строительства АЭС. Пусконаладочные работы (за исключением технологического оборудования АЭС). | 0 | 0 |  | 5 | 0 |  |  | 0 |  | АЭС
70 | 1 |  | 10 | АЭС_ПНР_ТЕХ | При определении сметной стоимости строительства объектов капитального строительства АЭС. Пусконаладочные работы технологического оборудования АЭС. | 0 | 0 | Для сборника ФЕРм -39 и ФЕРМ-08 ( при работах по контролю сварных соединений) : {мАЭС} - ( вкл.) - при выполнении работ по на АЭС (HР=101%; СП= 68%; {мАЭС} - (выкл.) - при выполнении работ на обычных объектах | 5 | 0 |  |  | 0 |  | АЭС, ПНР технологического оборудования АЭС.
70 | 1 |  | 11 | ОПТ/В | {вкл} - Прокладка МЕЖДУГОРОДНЫХ ВОЛОКОННО-ОПТИЧЕСКИХ ЛИНИЙ (для ФЕРм10, отд. 6 разд.3) {выкл} - Прокладка ГОРОДСКИХ ВОЛОКОННО-ОПТИЧЕСКИХ ЛИНИЙ (для ФЕРм10, отд. 6 разд.3) | 0 | 0 | Для сборников ФЕРм-10 ( волоконно-оптические линии связи ): · {М_ГОР_опт} - ( вкл.) - междугородные сети связи ( НР=120% , СП=70% ) · {М_ГОР_опт} - ( выкл.) - городские сети связи ( НР=100%; СП=65%) | 0 | 0 |  |  | 0 |  | Прокладка междугородных в/опт. кабелей
70 | 1 |  | 12 | АВИ | (вкл) - При работах по ДИСПЕТЧЕРИЗАЦИИ управления движением АВИАТРАНСПОРТОМ {вкл} (монтажные работы ) | 0 | 0 | Для сборников ФЕРм 08;10;11 : · {мАВИА} - (вкл.) - производство монтажных работы по диспетчеризации управления движением авиатранспортном (НР=95%, СП=55%) ; · {мАВИА} - (выкл. ) - при производстве работ на прочих объектах , кром | 0 | 0 |  |  | 0 |  | Диспетчеризация авиатранспорта
70 | 1 |  | 13 | ЗАКР | {вкл} - Обслуживающие и сопутствующие работы в тоннелях при производстве работ ЗАКРЫТЫМ СПОСОБОМ {выкл} - Обслуживающие и сопутствующие работы в тоннелях при производстве работ ОТКРЫТЫМ | 0 | 0 | Для сборника ФЕР -29 ( сопутствующие работы в тоннелях и метро. ): · {ЗАКР} - (вкл.) - при выполнении работ в тоннелях и метро закрытым способом (НР=145% , СП=75%); · {ЗАКР} - (выкл.) - при выполнении работ в тоннелях и метро отк | 0 | 0 |  |  | 0 |  | Производство работ закрытым способом (обслуживающие процессы)
70 | 1 |  | 14 | ГОР | (вкл) - ФЕРм-08, выполнение работ на горнорудных объектах (выкл) - ФЕРм-08, выполнение работ на других объектах | 0 | 0 |  | 0 | 0 |  |  | 0 |  | Выполнение работ на горнорудных объектах
70 | 1 |  | 15 | ОБ_ПР | Объект производственного назначения | 0 | 0 |  | 3 | 0 |  |  | 0
70 | 1 |  | 16 | ОБ_НПР | Объект непроизводственного назначения | 1 | 0 |  | 3 | 0 |  |  | 0
70 | 1 |  | 1 | К_НР_РЕМ | при ремонте жилых и общественных зданий если ( если {РЕМ_ЖИЛ}= [вкл.] | 0.9 | 1 | Для сборников ФЕР и ФЕРмр : · Значение {_МДСрем_НР}= 0,90 - при ремонте зданий жилого и гражданского назначений ( 0,90 к НР) ; · Значение {_МДСрем_НР}= 1,00 - при строительстве и реконструкции объектов всех назначений | 0 | 0 |  |  | 0 |  | п.25
70 | 1 |  | 2 | К_СП_РЕМ | к нормам СП при капитальном ремонте зданий и сооружений всех назначений ( если или {РЕМ_ЖИЛ}=[вкл] , или (РЕМ_ПР}=[вкл] ) | 0.85 | 1 | Для сборников ФЕР и ФЕРмр : · Значение {_МДСрем_СП} = 0.85 - при ремонте зданий всех назначений ( 0,85 к СП); · Значение {_МДСрем_СП} = 1,00 - при строительстве и реконструкции объектов всех назначений | 0 | 0 |  |  | 0 |  | п.16
70 | 1 |  | 3 | К_НР_СЛЖ | При определении сметной стоимости строительства объектов капитального строительства, относящихся к особо опасным и технически сложным. За исключением объектов атомных электрических станций. ( если {СЛЖ} = [вкл] ) | 1.03 | 0 |  | 0 | 0 |  |  | 0 |  | п.27 СЛОЖН
70 | 1 |  | 4 | К_НР_АЭС | При определении сметной стоимости строительства объектов капитального строительства, относящихся к особо опасным и технически сложным. Для объектов атомных электрических станций. ( если {АЭС} = [вкл] ) | 1.15 | 0 |  | 0 | 0 |  |  | 0 |  | п.27 АЭС
70 | 1 |  | 5 | Р_ОКР | Разрядность округления результата расчета НР и СП (с 05.04.2020 - до семи знаков после запятой) | 7 | 0 |  | 0 | 0 |  |  | 0
70 | 1 |  | 6 | Лист_НРиСП |  | 2 | 0 |  | 0 | 0 |  |  | 0
-1
75 | Уровень цен | 2024 | 0 | 3 |  | 0 | 1 | 0 | 3 | 0 | 0 | 0 | 92408302 | 1
1 | Сборник индексов | ТСН Чувашской республики (редакция 2014 г) | 2024 | 3 | 1 | 1 | 0 | 2 | 1 | 1 | 1 | 1 | 1 | 1 | 1 | 1 | [22 empty] | 92408303
65 |  | 1 | 0 | 245

## SourceObSm
0 | Smeta.RU (495) 974-1589 |  | _OBSM_ |  | 0 | 0 | 0 | Smeta.RU |  | 1 | 73111 | 10 | 11 | 8 | 0 | 0
1 | 59 | 0 |  | 0 |  | Строительство КЛ-0,4 кВ от ТП-6/0,4 кВ до ВРУ-0,4 кВ многоквартирного жилого дома поз.5 в микрорайоне "Акварель", г. Чебоксары, к.н. 21:01:010901:3323 |  | 0 |  | 0 | 0 | 3 |  | 0 | 0 | 2 | 0 | 1 | 0 | [11 empty] | 0 | [5 empty] | Сметные нормы списания | Коды ценников | 1 | 1 | 0 | 0 | 1 | 0 | 2 | 2 | 1 | 1 | 0 | 0 | 1 | 0 | 0 | Чувашская Республика (редакция 2014) | Версия 1.7.4 ГСН (ГЭСН, ФЕР) и ТЕР (Методики НР (812/пр, 636/пр, 611/пр) и СП (774/пр и 317/пр) применять с 08.01.2023 г.) | Чувашская Республика (редакция 2014) | Чувашская Республика (редакция 2014) | Чувашская Республика (редакция 2014) | Чувашская Республика (редакция 2014) | Поправки для НБ 2014 года от 10.05.2023 г. Строительство | 0 | 0 | 18882568 | 0 | Территориальные единичные расценки Чувашской Республики, утвержденные приказом Минстроя России от 05.05.2015 № 337/пр | ТЕР | 42130 | 246 | 0 | 0
22 | 1 | 0 | 92408302 | 0 | 2 | 1
3 | 0 | Новая локальная смета | Новая локальная смета | 597.96 | 82.97 | 0 | 7.23 | 688.16 | 42.35 | [10 empty] | 0 | 0 | 0 | 627893.87 | 578048.03 | 0 | 0 | 0 | 8341.85 | 841.23 | 41503.99 | 597955.9 | 82973.79 | 7234.39 | 0 | 143.1273 | 2.3238 | 0 | 39788.71 | 20481.5 | 688164.08
51 |  |  |  | 597.96 | 82.97 | 0 | 7.23 | 688.16 | 42.35
50 | 0 | 0 | 1 | 201 | 627893.87 | ПЗ | Прямые затраты |  |  | 201 | 1 | 3 |  | 2
50 | 0 | 0 | 1 | 202 | 578048.03 | СтМатОб | Стоимость материальных ресурсов (всего) |  |  | 202 | 2 | 3 |  | 2
50 | 0 | 0 | 1 | 222 | 0 | СтМатОбЗак | Стоимость материалов и оборудования заказчика |  |  | 222 | 3 | 3 |  | 2
50 | 0 | 0 | 1 | 225 | 578048.03 | СтМатОбПод | Стоимость материалов и оборудования подрядчика |  |  | 225 | 4 | 3 |  | 2
50 | 0 | 0 | 1 | 226 | 578048.03 | СтМат | Стоимость материалов (всего) |  |  | 226 | 5 | 3 |  | 2
50 | 0 | 0 | 1 | 227 | 0 | СтМатЗак | Стоимость материалов заказчика |  |  | 227 | 6 | 3 |  | 2
50 | 0 | 0 | 1 | 228 | 578048.03 | СтМатПод | Стоимость материалов подрядчика |  |  | 228 | 7 | 3 |  | 2
50 | 0 | 0 | 1 | 216 | 0 | Оборуд | Стоимость оборудования (всего) |  |  | 216 | 8 | 3 |  | 2
50 | 0 | 0 | 1 | 223 | 0 | ОборудЗак | Стоимость оборудования заказчика |  |  | 223 | 9 | 3 |  | 2
50 | 0 | 0 | 1 | 229 | 0 | ОборудПод | Стоимость оборудования подрядчика |  |  | 229 | 10 | 3 |  | 2
50 | 0 | 0 | 1 | 203 | 8341.85 | ЭММ | Эксплуатация машин |  |  | 203 | 11 | 3 |  | 2
50 | 0 | 0 | 1 | 231 | 0 | ЭММсНРиСП | Эксплуатация машин по ТСН-2001.16 |  |  | 231 | 12 | 3 |  | 2
50 | 0 | 0 | 1 | 204 | 841.23 | ЗПМ | ЗП машинистов |  |  | 204 | 13 | 3 |  | 2
50 | 0 | 0 | 1 | 205 | 41503.99 | ОЗП | Основная ЗП рабочих |  |  | 205 | 14 | 3 |  | 2
50 | 0 | 0 | 1 | 232 | 0 | ОЗПсНРиСП | Основная ЗП рабочих по ТСН-2001.16 |  |  | 232 | 15 | 3 |  | 2
50 | 0 | 0 | 1 | 214 | 597955.9 | Строит | Строительные работы с НР и СП |  |  | 214 | 16 | 3 |  | 2
50 | 0 | 0 | 1 | 215 | 82973.79 | Монтаж | Монтажные работы с НР и СП |  |  | 215 | 17 | 3 |  | 2
50 | 0 | 0 | 1 | 217 | 7234.39 | Прочие | Прочие работы с НР и СП |  |  | 217 | 18 | 3 |  | 2
50 | 0 | 0 | 1 | 230 | 0 | ПрочиеЗатр | Прочие затраты по ТСН-2001.16 |  |  | 230 | 19 | 3 |  | 2
50 | 0 | 0 | 1 | 206 | 0 | ВозврМат | Возврат материалов |  |  | 206 | 20 | 3 |  | 2
50 | 0 | 0 | 1 | 207 | 143.1273 | ТрудСтр | Трудозатраты строителей |  |  | 207 | 21 | 3 |  | -1
50 | 0 | 0 | 1 | 208 | 2.3238 | ТрудМаш | Трудозатраты машинистов |  |  | 208 | 22 | 3 |  | -1
50 | 0 | 0 | 1 | 209 | 0 | ТранспМат | Транспорт материалов |  |  | 209 | 23 | 3 |  | 2
50 | 0 | 0 | 1 | 233 | 0 | Перевозка | Перевозка грузов |  |  | 233 | 24 | 3 |  | 2
50 | 0 | 0 | 1 | 210 | 39788.71 | НР | Накладные расходы |  |  | 210 | 25 | 3 |  | 2
50 | 0 | 0 | 1 | 211 | 20481.5 | СмПриб | Сметная прибыль |  |  | 211 | 26 | 3 |  | 2
50 | 0 | 0 | 1 | 224 | 688164.08 | Всего | Всего с НР и СП |  |  | 224 | 27 | 3 |  | 2
50 | 1 | 0 | 2 | 0 | 41503.99 | З | ОЗП |  |  | 212 | 28 | 0 |  | 2
50 | 1 | 0 | 2 | 0 | 8341.85 | Э | ЭММ, в т.ч. ЗПМ |  |  | 212 | 29 | 0 |  | 2
50 | 1 | 0 | 2 | 0 | 578048.03 | М | Стоимость материалов |  |  | 212 | 30 | 0 |  | 2
50 | 1 | 0 | 2 | 0 | 39788.71 | Н | НР |  |  | 212 | 31 | 0 |  | 2
50 | 1 | 0 | 2 | 0 | 20481.5 | С | СП |  |  | 212 | 32 | 0 |  | 2
50 | 1 | 0 | 2 | 0 | 688164.08 | В | Всего |  |  | 212 | 33 | 0 |  | 2
50 | 1 | 0 | 2 | 0 | 137632.82 | НДС | НДС 20% |  |  | 212 | 34 | 0 |  | 2
50 | 1 | 0 | 2 | 213 | 825796.9 | И | Итого с НДС |  |  | 212 | 35 | 0 |  | 2
-1
75 | Уровень цен | 2024 | 0 | 3 |  | 0 | 1 | 0 | 3 | 0 | 0 | 0 | 92408302 | 1
1 | Сборник индексов | ТСН Чувашской республики (редакция 2014 г) | 2024 | 3 | 1 | 1 | 0 | 2 | 1 | 1 | 1 | 1 | 1 | 1 | 1 | 1 | [5 empty] | 92408303

## SmtRes
24 | 92408302 | 92408833 | 23129555 | 1 | 1 | 1 | 1 | 1-1020-21 |  | Рабочий строитель среднего разряда 2 | 1369 | 1013 | чел.-ч | чел.-ч | 1 | 0 | 1250814213 | 12.86 | 0 | 0 | 0 | 7.29 | 0 | 0 | 0 | 7.29 | 1 | 1 | 1 | 1 | -2 | 0 | 1 | 1 | 0 | 0 | 12.86 | 1 | 2 | 92408835 | 1 | 0 | 1 | 0 | 0 | 0 | 0 | 0 | 0 | 0 | 0 | 0 | 0 | 0 | 0 | 0 | 0 | 0 | 0 | 0 | 0 | 0 | 0 | 0 | 0 | 2.13 | 0.29166 | 0 | 0.29166 | 7.29 | 7.29 | 1 | 93.75 | 0 | 0 | 0 | 0 | 2.13 | 2.13 | 0 | 0 | 0
24 | 92408302 | 92408833 | 121548 | 1 | 1 | 1 | 1 | 2 |  | Затраты труда машинистов | 608254 | 1013 | чел.час | чел.час | 1 | 0 | -185737400 | 58.76 | 0 | 0 | 0 | 0 | 0 | 0 | 0 | 0 | 1 | 1 | 1 | 1 | -2 | 0 | 1 | 1 | 0 | 0 | 58.76 | 2 | 2 | 92408836 | 1 | 0 | 2 | 0 | 0 | 0 | 0 | 0 | 0 | 0 | 0 | 0 | 0 | 0 | 0 | 0 | 0 | 0 | 0 | 0 | 0 | 0 | 0 | 0 | 0 |  | 0 | 0 | 1.3327 | 0 | 0 | 1 | 0 | 0 | 0 | 0 | 0 | 0 | 0 | 0 | 0 | 0
24 | 92408302 | 92408833 | 37802763 | 1 | 1 | 1 | 2 | 060337 | ТСЭМ Чувашская республика (редакция 2014), 060337, Приказ Минстроя России от 05.05.2015 № 337/пр | Экскаваторы одноковшовые дизельные на пневмоколесном ходу при работе на других видах строительства 0,25 м3 | 1368 | 1011 | маш.-ч | маш.-ч | 1 | 0 | -242827276 | 58.76 | 0 | 1335.7 | 342.38 | 0 | 0 | 74 | 10.35 | 0 | 1 | 18.05 | 33.08 | 1 | 2 | 0 | 1 | 1 | 0 | 0 | 58.76 | 0 | 2 | 92408837 | 1 | 0 | 3 | 0 | 0 | 0 | 0 | 0 | 0 | 0 | 0 | 0 | 0 | 0 | 0 | 0 | 0 | 0 | 0 | 0 | 0 | 0 | 0 | 0 | 0 |  | 0 | 1.3327 | 1.3327 | 1335.7 | 74 | 18.05 | 4348.24 | 608.17 | 0 | 1780.06 | 456.28 | 0 | 1780.06 | 0 | 0 | 0
25 | 92408302 | 92408366 | 23129555 | 1 | 1 | 1 | 1 | 1-1020-21 |  | Рабочий строитель среднего разряда 2 | 1369 | 1013 | чел.-ч | чел.-ч | 1 | 0 | 1250814213 | 154 | 0 | 0 | 0 | 7.29 | 0 | 0 | 0 | 7.29 | 1 | 1 | 1 | 1 | -2 | 0 | 1 | 0 | 0 | 0 | 154 | 1 | 2 | 92408368 | 1 | 0 | 4 | 0 | 0 | 0 | 0 | 0 | 0 | 0 | 0 | 0 | 0 | 0 | 0 | 0 | 0 | 0 | 0 | 0 | 0 | 0 | 0 | 0 | 0 | 109.12 | 14.9688 | 0 | 14.9688 | 7.29 | 7.29 | 1 | 1122.66 | 0 | 0 | 0 | 0 | 109.12 | 109.12 | 0 | 0 | 0
26 | 92408302 | 92408834 | 121548 | 1 | 1 | 1 | 1 | 2 |  | Затраты труда машинистов | 608254 | 1013 | чел.час | чел.час | 1 | 0 | -185737400 | 8.87 | 0 | 0 | 0 | 0 | 0 | 0 | 0 | 0 | 1 | 1 | 1 | 1 | -2 | 0 | 1 | 1 | 0 | 0 | 8.87 | 2 | 2 | 92408838 | 1 | 0 | 5 | 0 | 0 | 0 | 0 | 0 | 0 | 0 | 0 | 0 | 0 | 0 | 0 | 0 | 0 | 0 | 0 | 0 | 0 | 0 | 0 | 0 | 0 |  | 0 | 0 | 0.20117 | 0 | 0 | 1 | 0 | 0 | 0 | 0 | 0 | 0 | 0 | 0 | 0 | 0
26 | 92408302 | 92408834 | 37802809 | 1 | 1 | 1 | 2 | 070148 | ТСЭМ Чувашская республика (редакция 2014), 070148, Приказ Минстроя России от 05.05.2015 № 337/пр | Бульдозеры при работе на других видах строительства 59 кВт (80 л.с.) | 1368 | 1011 | маш.-ч | маш.-ч | 1 | 0 | -521383579 | 8.87 | 0 | 1490.2 | 342.38 | 0 | 0 | 102.49 | 10.35 | 0 | 1 | 14.54 | 33.08 | 1 | 2 | 0 | 1 | 1 | 0 | 0 | 8.87 | 0 | 2 | 92408839 | 1 | 0 | 6 | 0 | 0 | 0 | 0 | 0 | 0 | 0 | 0 | 0 | 0 | 0 | 0 | 0 | 0 | 0 | 0 | 0 | 0 | 0 | 0 | 0 | 0 |  | 0 | 0.20117 | 0.20117 | 1490.2 | 102.49 | 14.54 | 909.09 | 91.8 | 0 | 299.79 | 68.88 | 0 | 299.79 | 0 | 0 | 0
27 | 92408302 | 92408369 | 23135960 | 1 | 1 | 1 | 1 | 1-1015-21 |  | Рабочий строитель среднего разряда 1,5 | 1369 | 1013 | чел.-ч | чел.-ч | 1 | 0 | -486278812 | 97.2 | 0 | 0 | 0 | 7.01 | 0 | 0 | 0 | 7.01 | 1 | 1 | 1 | 1 | -2 | 0 | 1 | 1 | 0 | 0 | 97.2 | 1 | 2 | 92408371 | 1 | 0 | 7 | 0 | 0 | 0 | 0 | 0 | 0 | 0 | 0 | 0 | 0 | 0 | 0 | 0 | 0 | 0 | 0 | 0 | 0 | 0 | 0 | 0 | 0 | 66.23 | 9.4478 | 0 | 9.4478 | 7.01 | 7.01 | 1 | 681.37 | 0 | 0 | 0 | 0 | 66.23 | 66.23 | 0 | 0 | 0
28 | 92408302 | 92408372 | 23351395 | 1 | 1 | 1 | 1 | 1-2040-21 |  | Рабочий монтажник среднего разряда 4 | 1369 | 1013 | чел.-ч | чел.-ч | 1 | 0 | 1072260845 | 5.3 | 0 | 0 | 0 | 8.99 | 0 | 0 | 0 | 8.99 | 1 | 1 | 1 | 1 | -2 | 0 | 1 | 1 | 0 | 0 | 5.3 | 1 | 2 | 92408376 | 1 | 0 | 8 | 0 | 0 | 0 | 0 | 0 | 0 | 0 | 0 | 0 | 0 | 0 | 0 | 0 | 0 | 0 | 0 | 0 | 0 | 0 | 0 | 0 | 0 | 28.59 | 3.18 | 0 | 3.18 | 8.99 | 8.99 | 1 | 47.65 | 0 | 0 | 0 | 0 | 28.59 | 28.59 | 0 | 0 | 0
28 | 92408302 | 92408372 | 37804456 | 1 | 1 | 1 | 2 | 400001 | ТСЭМ Чувашская республика (редакция 2014), 400001, Приказ Минстроя России от 05.05.2015 № 337/пр | Автомобили бортовые, грузоподъемность до 5 т | 1368 | 1011 | маш.-ч | маш.-ч | 1 | 0 | -671646184 | 3.9 | 0 | 1289.23 | 342.38 | 0 | 0 | 91.76 | 10.35 | 0 | 1 | 14.05 | 33.08 | 1 | 2 | 0 | 1 | 1 | 0 | 0 | 3.9 | 0 | 2 | 92408377 | 1 | 0 | 9 | 0 | 0 | 0 | 0 | 0 | 0 | 0 | 0 | 0 | 0 | 0 | 0 | 0 | 0 | 0 | 0 | 0 | 0 | 0 | 0 | 0 | 0 |  | 0 | 2.34 | 2.34 | 1289.23 | 91.76 | 14.05 | 357.86 | 40.37 | 0 | 3016.8 | 801.17 | 0 | 3016.8 | 0 | 0 | 0
28 | 92408302 | 92408372 | 37801918 | 1 | 1 | 1 | 3 | 999-9950 | ТССЦ Чувашская республика (редакция 2014), 999-9950, Приказ Минстроя России от 05.05.2015 № 337/пр | Вспомогательные ненормируемые материалы (2% от ОЗП) | 1374 | 1013 | РУБ | РУБ | 1 | 0 | 2131831278 | 0.95 | 1 | 0 | 0 | 0 | 1 | 0 | 0 | 0 | 1 | 1 | 1 | 1 | -2 | 0 | 1 | 1 | 0 | 0 | 0.95 | 0 | 2 | 92408378 | 1 | 0 | 10 | 0 | 0 | 0 | 0 | 0 | 0 | 0 | 0 | 0 | 0 | 0 | 0 | 0 | 0 | 0 | 0 | 0 | 0 | 0 | 0 | 0 | 0 |  | 0 | 0 | 0.57 | 1 | 1 | 1 | 0.95 | 0 | 0.57 | 0 | 0 | 0 | 0.57 | 0 | 0 | 0
29 | 92408302 | 92408379 | 23351395 | 1 | 1 | 1 | 1 | 1-2040-21 |  | Рабочий монтажник среднего разряда 4 | 1369 | 1013 | чел.-ч | чел.-ч | 1 | 0 | 1072260845 | 1.99 | 0 | 0 | 0 | 8.99 | 0 | 0 | 0 | 8.99 | 1 | 1 | 1 | 1 | -2 | 0 | 1 | 0 | 0 | 0 | 1.99 | 1 | 2 | 92408383 | 1 | 0 | 11 | 0 | 0 | 0 | 0 | 0 | 0 | 0 | 0 | 0 | 0 | 0 | 0 | 0 | 0 | 0 | 0 | 0 | 0 | 0 | 0 | 0 | 0 | 32.2 | 3.582 | 0 | 3.582 | 8.99 | 8.99 | 1 | 17.89 | 0 | 0 | 0 | 0 | 32.2 | 32.2 | 0 | 0 | 0
29 | 92408302 | 92408379 | 37804456 | 1 | 1 | 1 | 2 | 400001 | ТСЭМ Чувашская республика (редакция 2014), 400001, Приказ Минстроя России от 05.05.2015 № 337/пр | Автомобили бортовые, грузоподъемность до 5 т | 1368 | 1011 | маш.-ч | маш.-ч | 1 | 0 | -671646184 | 0.08 | 0 | 1289.23 | 342.38 | 0 | 0 | 91.76 | 10.35 | 0 | 1 | 14.05 | 33.08 | 1 | 2 | 0 | 1 | 0 | 0 | 0 | 0.08 | 0 | 2 | 92408384 | 1 | 0 | 12 | 0 | 0 | 0 | 0 | 0 | 0 | 0 | 0 | 0 | 0 | 0 | 0 | 0 | 0 | 0 | 0 | 0 | 0 | 0 | 0 | 0 | 0 |  | 0 | 0.144 | 0.144 | 1289.23 | 91.76 | 14.05 | 7.34 | 0.83 | 0 | 185.65 | 49.3 | 0 | 185.65 | 0 | 0 | 0
29 | 92408302 | 92408379 | 37801918 | 1 | 1 | 1 | 3 | 999-9950 | ТССЦ Чувашская республика (редакция 2014), 999-9950, Приказ Минстроя России от 05.05.2015 № 337/пр | Вспомогательные ненормируемые материалы (2% от ОЗП) | 1374 | 1013 | РУБ | РУБ | 1 | 0 | 2131831278 | 0.36 | 1 | 0 | 0 | 0 | 1 | 0 | 0 | 0 | 1 | 1 | 1 | 1 | -2 | 0 | 1 | 0 | 0 | 0 | 0.36 | 0 | 2 | 92408385 | 1 | 0 | 13 | 0 | 0 | 0 | 0 | 0 | 0 | 0 | 0 | 0 | 0 | 0 | 0 | 0 | 0 | 0 | 0 | 0 | 0 | 0 | 0 | 0 | 0 |  | 0 | 0 | 0.648 | 1 | 1 | 1 | 0.36 | 0 | 0.65 | 0 | 0 | 0 | 0.65 | 0 | 0 | 0
30 | 92408302 | 92408442 | 23351395 | 1 | 1 | 1 | 1 | 1-2040-21 |  | Рабочий монтажник среднего разряда 4 | 1369 | 1013 | чел.-ч | чел.-ч | 1 | 0 | 1072260845 | 23.04 | 0 | 0 | 0 | 8.99 | 0 | 0 | 0 | 8.99 | 1 | 1 | 1 | 1 | -2 | 0 | 1 | 0 | 0 | 0 | 23.04 | 1 | 2 | 92408453 | 1 | 0 | 14 | 0 | 0 | 0 | 0 | 0 | 0 | 0 | 0 | 0 | 0 | 0 | 0 | 0 | 0 | 0 | 0 | 0 | 0 | 0 | 0 | 0 | 0 | 497.11 | 55.296 | 0 | 55.296 | 8.99 | 8.99 | 1 | 207.13 | 0 | 0 | 0 | 0 | 497.11 | 497.11 | 0 | 0 | 0
30 | 92408302 | 92408442 | 121548 | 1 | 1 | 1 | 1 | 2 |  | Затраты труда машинистов | 608254 | 1013 | чел.час | чел.час | 1 | 0 | -185737400 | 0.2 | 0 | 0 | 0 | 0 | 0 | 0 | 0 | 0 | 1 | 1 | 1 | 1 | -2 | 0 | 1 | 0 | 0 | 0 | 0.2 | 2 | 2 | 92408454 | 1 | 0 | 15 | 0 | 0 | 0 | 0 | 0 | 0 | 0 | 0 | 0 | 0 | 0 | 0 | 0 | 0 | 0 | 0 | 0 | 0 | 0 | 0 | 0 | 0 |  | 0 | 0 | 0.48 | 0 | 0 | 1 | 0 | 0 | 0 | 0 | 0 | 0 | 0 | 0 | 0 | 0
30 | 92408302 | 92408442 | 37802432 | 1 | 1 | 1 | 2 | 021102 | ТСЭМ Чувашская республика (редакция 2014), 021102, Приказ Минстроя России от 05.05.2015 № 337/пр | Краны на автомобильном ходу при работе на монтаже технологического оборудования 10 т | 1368 | 1011 | маш.-ч | маш.-ч | 1 | 0 | -1424728221 | 0.2 | 0 | 1453.28 | 400.27 | 0 | 0 | 138.54 | 12.1 | 0 | 1 | 10.49 | 33.08 | 1 | 2 | 0 | 1 | 0 | 0 | 0 | 0.2 | 0 | 2 | 92408455 | 1 | 0 | 16 | 0 | 0 | 0 | 0 | 0 | 0 | 0 | 0 | 0 | 0 | 0 | 0 | 0 | 0 | 0 | 0 | 0 | 0 | 0 | 0 | 0 | 0 |  | 0 | 0.48 | 0.48 | 1453.28 | 138.54 | 10.49 | 27.71 | 2.42 | 0 | 697.57 | 192.13 | 0 | 697.57 | 0 | 0 | 0
30 | 92408302 | 92408442 | 37802530 | 1 | 1 | 1 | 2 | 030203 | ТСЭМ Чувашская республика (редакция 2014), 030203, Приказ Минстроя России от 05.05.2015 № 337/пр | Домкраты гидравлические грузоподъемностью 63-100 т | 1368 | 1011 | маш.-ч | маш.-ч | 1 | 0 | 11972859 | 5.14 | 0 | 8.09 | 0 | 0 | 0 | 1.52 | 0 | 0 | 1 | 5.32 | 33.08 | 1 | 2 | 0 | 1 | 0 | 0 | 0 | 5.14 | 0 | 2 | 92408456 | 1 | 0 | 17 | 0 | 0 | 0 | 0 | 0 | 0 | 0 | 0 | 0 | 0 | 0 | 0 | 0 | 0 | 0 | 0 | 0 | 0 | 0 | 0 | 0 | 0 |  | 0 | 12.336 | 12.336 | 8.09 | 1.52 | 5.32 | 7.81 | 0 | 0 | 99.8 | 0 | 0 | 99.8 | 0 | 0 | 0
30 | 92408302 | 92408442 | 37802544 | 1 | 1 | 1 | 2 | 030404 | ТСЭМ Чувашская республика (редакция 2014), 030404, Приказ Минстроя России от 05.05.2015 № 337/пр | Лебедки электрические тяговым усилием до 31,39 кН (3,2 т) | 1368 | 1011 | маш.-ч | маш.-ч | 1 | 0 | -892985829 | 5.14 | 0 | 37.11 | 0 | 0 | 0 | 7.11 | 0 | 0 | 1 | 5.22 | 33.08 | 1 | 2 | 0 | 1 | 0 | 0 | 0 | 5.14 | 0 | 2 | 92408457 | 1 | 0 | 18 | 0 | 0 | 0 | 0 | 0 | 0 | 0 | 0 | 0 | 0 | 0 | 0 | 0 | 0 | 0 | 0 | 0 | 0 | 0 | 0 | 0 | 0 |  | 0 | 12.336 | 12.336 | 37.11 | 7.11 | 5.22 | 36.55 | 0 | 0 | 457.79 | 0 | 0 | 457.79 | 0 | 0 | 0
30 | 92408302 | 92408442 | 37804456 | 1 | 1 | 1 | 2 | 400001 | ТСЭМ Чувашская республика (редакция 2014), 400001, Приказ Минстроя России от 05.05.2015 № 337/пр | Автомобили бортовые, грузоподъемность до 5 т | 1368 | 1011 | маш.-ч | маш.-ч | 1 | 0 | -671646184 | 0.2 | 0 | 1289.23 | 342.38 | 0 | 0 | 91.76 | 10.35 | 0 | 1 | 14.05 | 33.08 | 1 | 2 | 0 | 1 | 0 | 0 | 0 | 0.2 | 0 | 2 | 92408458 | 1 | 0 | 19 | 0 | 0 | 0 | 0 | 0 | 0 | 0 | 0 | 0 | 0 | 0 | 0 | 0 | 0 | 0 | 0 | 0 | 0 | 0 | 0 | 0 | 0 |  | 0 | 0.48 | 0.48 | 1289.23 | 91.76 | 14.05 | 18.35 | 2.07 | 0 | 618.83 | 164.34 | 0 | 618.83 | 0 | 0 | 0
30 | 92408302 | 92408442 | 37733003 | 1 | 1 | 1 | 3 | 101-2478 | ТССЦ Чувашская республика (редакция 2014), 101-2478, Приказ Минстроя России от 05.05.2015 № 337/пр | Лента К226 | 1308 | 1003 | 100 м | 100 м | 100 | 0 | -737867663 | 0.0096 | 767.34 | 0 | 0 | 0 | 121.8 | 0 | 0 | 0 | 6.3 | 1 | 1 | 1 | 2 | 0 | 1 | 0 | 0 | 0 | 0.0096 | 0 | 2 | 92408459 | 1 | 0 | 20 | 0 | 0 | 0 | 0 | 0 | 0 | 0 | 0 | 0 | 0 | 0 | 0 | 0 | 0 | 0 | 0 | 0 | 0 | 0 | 0 | 0 | 0 |  | 0 | 0 | 0.02304 | 767.34 | 121.8 | 6.3 | 1.17 | 0 | 17.68 | 0 | 0 | 0 | 17.68 | 0 | 0 | 0
30 | 92408302 | 92408442 | 37745017 | 1 | 1 | 1 | 3 | 113-1786 | ТССЦ Чувашская республика (редакция 2014), 113-1786, Приказ Минстроя России от 05.05.2015 № 337/пр | Лак битумный БТ-123 | 1348 | 1009 | т | т | 1000 | 0 | -1286039561 | 6e-05 | 77557.92 | 0 | 0 | 0 | 9528 | 0 | 0 | 0 | 8.14 | 1 | 1 | 1 | 2 | 0 | 1 | 0 | 0 | 0 | 6e-05 | 0 | 2 | 92408460 | 1 | 0 | 21 | 0 | 0 | 0 | 0 | 0 | 0 | 0 | 0 | 0 | 0 | 0 | 0 | 0 | 0 | 0 | 0 | 0 | 0 | 0 | 0 | 0 | 0 |  | 0 | 0 | 0.000144 | 77557.92 | 9528 | 8.14 | 0.57 | 0 | 11.17 | 0 | 0 | 0 | 11.17 | 0 | 0 | 0
30 | 92408302 | 92408442 | 37785796 | 1 | 1 | 1 | 3 | 506-1362 | ТССЦ Чувашская республика (редакция 2014), 506-1362, Приказ Минстроя России от 05.05.2015 № 337/пр | Припои оловянно-свинцовые бессурьмянистые марки ПОС30 | 1346 | 1009 | кг | кг | 1 | 1 | 904967830 | -0.5 | 799.53 | 0 | 0 | 0 | 71.45 | 0 | 0 | 0 | 11.19 | 1 | 1 | 1 | 2 | 0 | 1 | 0 | 0 | 0 | -0.5 | 0 | 2 | 92408461 | 1 | 6144 | 22 | 0 | 0 | 0 | 0 | 0 | 0 | 0 | 0 | 0 | 0 | 0 | 0 | 0 | 0 | 0 | 0 | 0 | 0 | 0 | 0 | 0 | 0 |  | 0 | 0 | -1.2 | 799.53 | 71.45 | 11.19 | -35.73 | 0 | -959.44 | 0 | 0 | 0 | -959.44 | 0 | 0 | 0
30 | 92408302 | 92408442 | 37801918 | 1 | 1 | 1 | 3 | 999-9950 | ТССЦ Чувашская республика (редакция 2014), 999-9950, Приказ Минстроя России от 05.05.2015 № 337/пр | Вспомогательные ненормируемые материалы (2% от ОЗП) | 1374 | 1013 | РУБ | РУБ | 1 | 0 | 2131831278 | 4.14 | 1 | 0 | 0 | 0 | 1 | 0 | 0 | 0 | 1 | 1 | 1 | 1 | -2 | 0 | 1 | 0 | 0 | 0 | 4.14 | 0 | 2 | 92408462 | 1 | 0 | 23 | 0 | 0 | 0 | 0 | 0 | 0 | 0 | 0 | 0 | 0 | 0 | 0 | 0 | 0 | 0 | 0 | 0 | 0 | 0 | 0 | 0 | 0 |  | 0 | 0 | 9.936 | 1 | 1 | 1 | 4.14 | 0 | 9.94 | 0 | 0 | 0 | 9.94 | 0 | 0 | 0
32 | 92408302 | 92408786 | 23351341 | 1 | 1 | 1 | 1 | 1-2038-21 |  | Рабочий монтажник среднего разряда 3,8 | 1369 | 1013 | чел.-ч | чел.-ч | 1 | 0 | 1903430866 | 23.52 | 0 | 0 | 0 | 8.79 | 0 | 0 | 0 | 8.79 | 1 | 1 | 1 | 1 | -2 | 0 | 1 | 1 | 0 | 0 | 23.52 | 1 | 2 | 92408793 | 1 | 0 | 24 | 0 | 0 | 0 | 0 | 0 | 0 | 0 | 0 | 0 | 0 | 0 | 0 | 0 | 0 | 0 | 0 | 0 | 0 | 0 | 0 | 0 | 0 | 45.48 | 5.1744 | 0 | 5.1744 | 8.79 | 8.79 | 1 | 206.74 | 0 | 0 | 0 | 0 | 45.48 | 45.48 | 0 | 0 | 0
32 | 92408302 | 92408786 | 121548 | 1 | 1 | 1 | 1 | 2 |  | Затраты труда машинистов | 608254 | 1013 | чел.час | чел.час | 1 | 0 | -185737400 | 0.1 | 0 | 0 | 0 | 0 | 0 | 0 | 0 | 0 | 1 | 1 | 1 | 1 | -2 | 0 | 1 | 1 | 0 | 0 | 0.1 | 2 | 2 | 92408794 | 1 | 0 | 25 | 0 | 0 | 0 | 0 | 0 | 0 | 0 | 0 | 0 | 0 | 0 | 0 | 0 | 0 | 0 | 0 | 0 | 0 | 0 | 0 | 0 | 0 |  | 0 | 0 | 0.022 | 0 | 0 | 1 | 0 | 0 | 0 | 0 | 0 | 0 | 0 | 0 | 0 | 0
32 | 92408302 | 92408786 | 37802432 | 1 | 1 | 1 | 2 | 021102 | ТСЭМ Чувашская республика (редакция 2014), 021102, Приказ Минстроя России от 05.05.2015 № 337/пр | Краны на автомобильном ходу при работе на монтаже технологического оборудования 10 т | 1368 | 1011 | маш.-ч | маш.-ч | 1 | 0 | -1424728221 | 0.1 | 0 | 1453.28 | 400.27 | 0 | 0 | 138.54 | 12.1 | 0 | 1 | 10.49 | 33.08 | 1 | 2 | 0 | 1 | 1 | 0 | 0 | 0.1 | 0 | 2 | 92408795 | 1 | 0 | 26 | 0 | 0 | 0 | 0 | 0 | 0 | 0 | 0 | 0 | 0 | 0 | 0 | 0 | 0 | 0 | 0 | 0 | 0 | 0 | 0 | 0 | 0 |  | 0 | 0.022 | 0.022 | 1453.28 | 138.54 | 10.49 | 13.85 | 1.21 | 0 | 31.97 | 8.81 | 0 | 31.97 | 0 | 0 | 0
32 | 92408302 | 92408786 | 37802657 | 1 | 1 | 1 | 2 | 040502 | ТСЭМ Чувашская республика (редакция 2014), 040502, Приказ Минстроя России от 05.05.2015 № 337/пр | Установки для сварки ручной дуговой (постоянного тока) | 1368 | 1011 | маш.-ч | маш.-ч | 1 | 0 | 1084334125 | 1.73 | 0 | 51.34 | 0 | 0 | 0 | 7.55 | 0 | 0 | 1 | 6.8 | 33.08 | 1 | 2 | 0 | 1 | 1 | 0 | 0 | 1.73 | 0 | 2 | 92408796 | 1 | 0 | 27 | 0 | 0 | 0 | 0 | 0 | 0 | 0 | 0 | 0 | 0 | 0 | 0 | 0 | 0 | 0 | 0 | 0 | 0 | 0 | 0 | 0 | 0 |  | 0 | 0.3806 | 0.3806 | 51.34 | 7.55 | 6.8 | 13.06 | 0 | 0 | 19.54 | 0 | 0 | 19.54 | 0 | 0 | 0
32 | 92408302 | 92408786 | 37804456 | 1 | 1 | 1 | 2 | 400001 | ТСЭМ Чувашская республика (редакция 2014), 400001, Приказ Минстроя России от 05.05.2015 № 337/пр | Автомобили бортовые, грузоподъемность до 5 т | 1368 | 1011 | маш.-ч | маш.-ч | 1 | 0 | -671646184 | 0.1 | 0 | 1289.23 | 342.38 | 0 | 0 | 91.76 | 10.35 | 0 | 1 | 14.05 | 33.08 | 1 | 2 | 0 | 1 | 1 | 0 | 0 | 0.1 | 0 | 2 | 92408797 | 1 | 0 | 28 | 0 | 0 | 0 | 0 | 0 | 0 | 0 | 0 | 0 | 0 | 0 | 0 | 0 | 0 | 0 | 0 | 0 | 0 | 0 | 0 | 0 | 0 |  | 0 | 0.022 | 0.022 | 1289.23 | 91.76 | 14.05 | 9.18 | 1.04 | 0 | 28.36 | 7.53 | 0 | 28.36 | 0 | 0 | 0
32 | 92408302 | 92408786 | 37736610 | 1 | 1 | 1 | 3 | 101-1924 | ТССЦ Чувашская республика (редакция 2014), 101-1924, Приказ Минстроя России от 05.05.2015 № 337/пр | Электроды диаметром 4 мм Э42А | 1346 | 1009 | кг | кг | 1 | 1 | -347328291 | -6.84 | 121.82 | 0 | 0 | 0 | 12.65 | 0 | 0 | 0 | 9.63 | 1 | 1 | 1 | 2 | 0 | 1 | 1 | 0 | 0 | -6.84 | 0 | 2 | 92408798 | 1 | 6144 | 29 | 0 | 0 | 0 | 0 | 0 | 0 | 0 | 0 | 0 | 0 | 0 | 0 | 0 | 0 | 0 | 0 | 0 | 0 | 0 | 0 | 0 | 0 |  | 0 | 0 | -1.5048 | 121.82 | 12.65 | 9.63 | -86.53 | 0 | -183.31 | 0 | 0 | 0 | -183.31 | 0 | 0 | 0
32 | 92408302 | 92408786 | 37737061 | 1 | 1 | 1 | 3 | 101-3914 | ТССЦ Чувашская республика (редакция 2014), 101-3914, Приказ Минстроя России от 05.05.2015 № 337/пр | Дюбели распорные полипропиленовые | 1355 | 1010 | 100 шт. | 100 шт. | 100 | 0 | 2122249271 | 0.4 | 363.13 | 0 | 0 | 0 | 87.29 | 0 | 0 | 0 | 4.16 | 1 | 1 | 1 | 2 | 0 | 1 | 1 | 0 | 0 | 0.4 | 0 | 2 | 92408799 | 1 | 0 | 30 | 0 | 0 | 0 | 0 | 0 | 0 | 0 | 0 | 0 | 0 | 0 | 0 | 0 | 0 | 0 | 0 | 0 | 0 | 0 | 0 | 0 | 0 |  | 0 | 0 | 0.088 | 363.13 | 87.29 | 4.16 | 34.92 | 0 | 31.96 | 0 | 0 | 0 | 31.96 | 0 | 0 | 0
32 | 92408302 | 92408786 | 37737326 | 1 | 1 | 1 | 3 | 101-4621 | ТССЦ Чувашская республика (редакция 2014), 101-4621, Приказ Минстроя России от 05.05.2015 № 337/пр | Шуруп самонарезающий (LN) 3,5/11 мм | 1354 | 1010 | шт. | шт. | 1 | 0 | -141146855 | 40 | 0.34 | 0 | 0 | 0 | 0.07 | 0 | 0 | 0 | 4.86 | 1 | 1 | 1 | 2 | 0 | 1 | 1 | 0 | 0 | 40 | 0 | 2 | 92408800 | 1 | 0 | 31 | 0 | 0 | 0 | 0 | 0 | 0 | 0 | 0 | 0 | 0 | 0 | 0 | 0 | 0 | 0 | 0 | 0 | 0 | 0 | 0 | 0 | 0 |  | 0 | 0 | 8.8 | 0.34 | 0.07 | 4.86 | 2.8 | 0 | 2.99 | 0 | 0 | 0 | 2.99 | 0 | 0 | 0
32 | 92408302 | 92408786 | 37801918 | 1 | 1 | 1 | 3 | 999-9950 | ТССЦ Чувашская республика (редакция 2014), 999-9950, Приказ Минстроя России от 05.05.2015 № 337/пр | Вспомогательные ненормируемые материалы (2% от ОЗП) | 1374 | 1013 | РУБ | РУБ | 1 | 0 | 2131831278 | 4.13 | 1 | 0 | 0 | 0 | 1 | 0 | 0 | 0 | 1 | 1 | 1 | 1 | -2 | 0 | 1 | 1 | 0 | 0 | 4.13 | 0 | 2 | 92408801 | 1 | 0 | 32 | 0 | 0 | 0 | 0 | 0 | 0 | 0 | 0 | 0 | 0 | 0 | 0 | 0 | 0 | 0 | 0 | 0 | 0 | 0 | 0 | 0 | 0 |  | 0 | 0 | 0.9086 | 1 | 1 | 1 | 4.13 | 0 | 0.91 | 0 | 0 | 0 | 0.91 | 0 | 0 | 0
34 | 92408302 | 92408463 | 23351395 | 1 | 1 | 1 | 1 | 1-2040-21 |  | Рабочий монтажник среднего разряда 4 | 1369 | 1013 | чел.-ч | чел.-ч | 1 | 0 | 1072260845 | 20.24 | 0 | 0 | 0 | 8.99 | 0 | 0 | 0 | 8.99 | 1 | 1 | 1 | 1 | -2 | 0 | 1 | 0 | 0 | 0 | 20.24 | 1 | 2 | 92408475 | 1 | 0 | 33 | 0 | 0 | 0 | 0 | 0 | 0 | 0 | 0 | 0 | 0 | 0 | 0 | 0 | 0 | 0 | 0 | 0 | 0 | 0 | 0 | 0 | 0 | 80.06 | 8.9056 | 0 | 8.9056 | 8.99 | 8.99 | 1 | 181.96 | 0 | 0 | 0 | 0 | 80.06 | 80.06 | 0 | 0 | 0
34 | 92408302 | 92408463 | 121548 | 1 | 1 | 1 | 1 | 2 |  | Затраты труда машинистов | 608254 | 1013 | чел.час | чел.час | 1 | 0 | -185737400 | 0.2 | 0 | 0 | 0 | 0 | 0 | 0 | 0 | 0 | 1 | 1 | 1 | 1 | -2 | 0 | 1 | 0 | 0 | 0 | 0.2 | 2 | 2 | 92408476 | 1 | 0 | 34 | 0 | 0 | 0 | 0 | 0 | 0 | 0 | 0 | 0 | 0 | 0 | 0 | 0 | 0 | 0 | 0 | 0 | 0 | 0 | 0 | 0 | 0 |  | 0 | 0 | 0.088 | 0 | 0 | 1 | 0 | 0 | 0 | 0 | 0 | 0 | 0 | 0 | 0 | 0
34 | 92408302 | 92408463 | 37802432 | 1 | 1 | 1 | 2 | 021102 | ТСЭМ Чувашская республика (редакция 2014), 021102, Приказ Минстроя России от 05.05.2015 № 337/пр | Краны на автомобильном ходу при работе на монтаже технологического оборудования 10 т | 1368 | 1011 | маш.-ч | маш.-ч | 1 | 0 | -1424728221 | 0.2 | 0 | 1453.28 | 400.27 | 0 | 0 | 138.54 | 12.1 | 0 | 1 | 10.49 | 33.08 | 1 | 2 | 0 | 1 | 0 | 0 | 0 | 0.2 | 0 | 2 | 92408477 | 1 | 0 | 35 | 0 | 0 | 0 | 0 | 0 | 0 | 0 | 0 | 0 | 0 | 0 | 0 | 0 | 0 | 0 | 0 | 0 | 0 | 0 | 0 | 0 | 0 |  | 0 | 0.088 | 0.088 | 1453.28 | 138.54 | 10.49 | 27.71 | 2.42 | 0 | 127.89 | 35.22 | 0 | 127.89 | 0 | 0 | 0
34 | 92408302 | 92408463 | 37802530 | 1 | 1 | 1 | 2 | 030203 | ТСЭМ Чувашская республика (редакция 2014), 030203, Приказ Минстроя России от 05.05.2015 № 337/пр | Домкраты гидравлические грузоподъемностью 63-100 т | 1368 | 1011 | маш.-ч | маш.-ч | 1 | 0 | 11972859 | 4.67 | 0 | 8.09 | 0 | 0 | 0 | 1.52 | 0 | 0 | 1 | 5.32 | 33.08 | 1 | 2 | 0 | 1 | 0 | 0 | 0 | 4.67 | 0 | 2 | 92408478 | 1 | 0 | 36 | 0 | 0 | 0 | 0 | 0 | 0 | 0 | 0 | 0 | 0 | 0 | 0 | 0 | 0 | 0 | 0 | 0 | 0 | 0 | 0 | 0 | 0 |  | 0 | 2.0548 | 2.0548 | 8.09 | 1.52 | 5.32 | 7.1 | 0 | 0 | 16.62 | 0 | 0 | 16.62 | 0 | 0 | 0
34 | 92408302 | 92408463 | 37802544 | 1 | 1 | 1 | 2 | 030404 | ТСЭМ Чувашская республика (редакция 2014), 030404, Приказ Минстроя России от 05.05.2015 № 337/пр | Лебедки электрические тяговым усилием до 31,39 кН (3,2 т) | 1368 | 1011 | маш.-ч | маш.-ч | 1 | 0 | -892985829 | 4.67 | 0 | 37.11 | 0 | 0 | 0 | 7.11 | 0 | 0 | 1 | 5.22 | 33.08 | 1 | 2 | 0 | 1 | 0 | 0 | 0 | 4.67 | 0 | 2 | 92408479 | 1 | 0 | 37 | 0 | 0 | 0 | 0 | 0 | 0 | 0 | 0 | 0 | 0 | 0 | 0 | 0 | 0 | 0 | 0 | 0 | 0 | 0 | 0 | 0 | 0 |  | 0 | 2.0548 | 2.0548 | 37.11 | 7.11 | 5.22 | 33.2 | 0 | 0 | 76.25 | 0 | 0 | 76.25 | 0 | 0 | 0
34 | 92408302 | 92408463 | 37804456 | 1 | 1 | 1 | 2 | 400001 | ТСЭМ Чувашская республика (редакция 2014), 400001, Приказ Минстроя России от 05.05.2015 № 337/пр | Автомобили бортовые, грузоподъемность до 5 т | 1368 | 1011 | маш.-ч | маш.-ч | 1 | 0 | -671646184 | 0.2 | 0 | 1289.23 | 342.38 | 0 | 0 | 91.76 | 10.35 | 0 | 1 | 14.05 | 33.08 | 1 | 2 | 0 | 1 | 0 | 0 | 0 | 0.2 | 0 | 2 | 92408480 | 1 | 0 | 38 | 0 | 0 | 0 | 0 | 0 | 0 | 0 | 0 | 0 | 0 | 0 | 0 | 0 | 0 | 0 | 0 | 0 | 0 | 0 | 0 | 0 | 0 |  | 0 | 0.088 | 0.088 | 1289.23 | 91.76 | 14.05 | 18.35 | 2.07 | 0 | 113.45 | 30.13 | 0 | 113.45 | 0 | 0 | 0
34 | 92408302 | 92408463 | 37737277 | 1 | 1 | 1 | 3 | 101-1481 | ТССЦ Чувашская республика (редакция 2014), 101-1481, Приказ Минстроя России от 05.05.2015 № 337/пр | Шурупы с полукруглой головкой 4x40 мм | 1348 | 1009 | т | т | 1000 | 0 | -835935626 | 0.00011 | 125045.8 | 0 | 0 | 0 | 12430 | 0 | 0 | 0 | 10.06 | 1 | 1 | 1 | 2 | 0 | 1 | 0 | 0 | 0 | 0.00011 | 0 | 2 | 92408481 | 1 | 0 | 39 | 0 | 0 | 0 | 0 | 0 | 0 | 0 | 0 | 0 | 0 | 0 | 0 | 0 | 0 | 0 | 0 | 0 | 0 | 0 | 0 | 0 | 0 |  | 0 | 0 | 4.84e-05 | 125045.8 | 12430 | 10.06 | 1.37 | 0 | 6.05 | 0 | 0 | 0 | 6.05 | 0 | 0 | 0
34 | 92408302 | 92408463 | 37733003 | 1 | 1 | 1 | 3 | 101-2478 | ТССЦ Чувашская республика (редакция 2014), 101-2478, Приказ Минстроя России от 05.05.2015 № 337/пр | Лента К226 | 1308 | 1003 | 100 м | 100 м | 100 | 0 | -737867663 | 0.0245 | 767.34 | 0 | 0 | 0 | 121.8 | 0 | 0 | 0 | 6.3 | 1 | 1 | 1 | 2 | 0 | 1 | 0 | 0 | 0 | 0.0245 | 0 | 2 | 92408482 | 1 | 0 | 40 | 0 | 0 | 0 | 0 | 0 | 0 | 0 | 0 | 0 | 0 | 0 | 0 | 0 | 0 | 0 | 0 | 0 | 0 | 0 | 0 | 0 | 0 |  | 0 | 0 | 0.01078 | 767.34 | 121.8 | 6.3 | 2.98 | 0 | 8.27 | 0 | 0 | 0 | 8.27 | 0 | 0 | 0
34 | 92408302 | 92408463 | 37745017 | 1 | 1 | 1 | 3 | 113-1786 | ТССЦ Чувашская республика (редакция 2014), 113-1786, Приказ Минстроя России от 05.05.2015 № 337/пр | Лак битумный БТ-123 | 1348 | 1009 | т | т | 1000 | 0 | -1286039561 | 0.00072 | 77557.92 | 0 | 0 | 0 | 9528 | 0 | 0 | 0 | 8.14 | 1 | 1 | 1 | 2 | 0 | 1 | 0 | 0 | 0 | 0.00072 | 0 | 2 | 92408483 | 1 | 0 | 41 | 0 | 0 | 0 | 0 | 0 | 0 | 0 | 0 | 0 | 0 | 0 | 0 | 0 | 0 | 0 | 0 | 0 | 0 | 0 | 0 | 0 | 0 |  | 0 | 0 | 0.0003168 | 77557.92 | 9528 | 8.14 | 6.86 | 0 | 24.57 | 0 | 0 | 0 | 24.57 | 0 | 0 | 0
34 | 92408302 | 92408463 | 37785796 | 1 | 1 | 1 | 3 | 506-1362 | ТССЦ Чувашская республика (редакция 2014), 506-1362, Приказ Минстроя России от 05.05.2015 № 337/пр | Припои оловянно-свинцовые бессурьмянистые марки ПОС30 | 1346 | 1009 | кг | кг | 1 | 0 | 904967830 | 0.25 | 799.53 | 0 | 0 | 0 | 71.45 | 0 | 0 | 0 | 11.19 | 1 | 1 | 1 | 2 | 0 | 1 | 0 | 0 | 0 | 0.25 | 0 | 2 | 92408484 | 1 | 0 | 42 | 0 | 0 | 0 | 0 | 0 | 0 | 0 | 0 | 0 | 0 | 0 | 0 | 0 | 0 | 0 | 0 | 0 | 0 | 0 | 0 | 0 | 0 |  | 0 | 0 | 0.11 | 799.53 | 71.45 | 11.19 | 17.86 | 0 | 87.95 | 0 | 0 | 0 | 87.95 | 0 | 0 | 0
34 | 92408302 | 92408463 | 37801918 | 1 | 1 | 1 | 3 | 999-9950 | ТССЦ Чувашская республика (редакция 2014), 999-9950, Приказ Минстроя России от 05.05.2015 № 337/пр | Вспомогательные ненормируемые материалы (2% от ОЗП) | 1374 | 1013 | РУБ | РУБ | 1 | 0 | 2131831278 | 3.64 | 1 | 0 | 0 | 0 | 1 | 0 | 0 | 0 | 1 | 1 | 1 | 1 | -2 | 0 | 1 | 0 | 0 | 0 | 3.64 | 0 | 2 | 92408485 | 1 | 0 | 43 | 0 | 0 | 0 | 0 | 0 | 0 | 0 | 0 | 0 | 0 | 0 | 0 | 0 | 0 | 0 | 0 | 0 | 0 | 0 | 0 | 0 | 0 |  | 0 | 0 | 1.6016 | 1 | 1 | 1 | 3.64 | 0 | 1.6 | 0 | 0 | 0 | 1.6 | 0 | 0 | 0
35 | 92408302 | 92408486 | 23351395 | 1 | 1 | 1 | 1 | 1-2040-21 |  | Рабочий монтажник среднего разряда 4 | 1369 | 1013 | чел.-ч | чел.-ч | 1 | 0 | 1072260845 | 10.24 | 0 | 0 | 0 | 8.99 | 0 | 0 | 0 | 8.99 | 1 | 1 | 1 | 1 | -2 | 0 | 1 | 0 | 0 | 0 | 10.24 | 1 | 2 | 92408497 | 1 | 0 | 44 | 0 | 0 | 0 | 0 | 0 | 0 | 0 | 0 | 0 | 0 | 0 | 0 | 0 | 0 | 0 | 0 | 0 | 0 | 0 | 0 | 0 | 0 | 73.65 | 8.192 | 0 | 8.192 | 8.99 | 8.99 | 1 | 92.06 | 0 | 0 | 0 | 0 | 73.65 | 73.65 | 0 | 0 | 0
35 | 92408302 | 92408486 | 121548 | 1 | 1 | 1 | 1 | 2 |  | Затраты труда машинистов | 608254 | 1013 | чел.час | чел.час | 1 | 0 | -185737400 | 0.2 | 0 | 0 | 0 | 0 | 0 | 0 | 0 | 0 | 1 | 1 | 1 | 1 | -2 | 0 | 1 | 0 | 0 | 0 | 0.2 | 2 | 2 | 92408498 | 1 | 0 | 45 | 0 | 0 | 0 | 0 | 0 | 0 | 0 | 0 | 0 | 0 | 0 | 0 | 0 | 0 | 0 | 0 | 0 | 0 | 0 | 0 | 0 | 0 |  | 0 | 0 | 0.16 | 0 | 0 | 1 | 0 | 0 | 0 | 0 | 0 | 0 | 0 | 0 | 0 | 0
35 | 92408302 | 92408486 | 37802432 | 1 | 1 | 1 | 2 | 021102 | ТСЭМ Чувашская республика (редакция 2014), 021102, Приказ Минстроя России от 05.05.2015 № 337/пр | Краны на автомобильном ходу при работе на монтаже технологического оборудования 10 т | 1368 | 1011 | маш.-ч | маш.-ч | 1 | 0 | -1424728221 | 0.2 | 0 | 1453.28 | 400.27 | 0 | 0 | 138.54 | 12.1 | 0 | 1 | 10.49 | 33.08 | 1 | 2 | 0 | 1 | 0 | 0 | 0 | 0.2 | 0 | 2 | 92408499 | 1 | 0 | 46 | 0 | 0 | 0 | 0 | 0 | 0 | 0 | 0 | 0 | 0 | 0 | 0 | 0 | 0 | 0 | 0 | 0 | 0 | 0 | 0 | 0 | 0 |  | 0 | 0.16 | 0.16 | 1453.28 | 138.54 | 10.49 | 27.71 | 2.42 | 0 | 232.52 | 64.04 | 0 | 232.52 | 0 | 0 | 0
35 | 92408302 | 92408486 | 37802530 | 1 | 1 | 1 | 2 | 030203 | ТСЭМ Чувашская республика (редакция 2014), 030203, Приказ Минстроя России от 05.05.2015 № 337/пр | Домкраты гидравлические грузоподъемностью 63-100 т | 1368 | 1011 | маш.-ч | маш.-ч | 1 | 0 | 11972859 | 2.23 | 0 | 8.09 | 0 | 0 | 0 | 1.52 | 0 | 0 | 1 | 5.32 | 33.08 | 1 | 2 | 0 | 1 | 0 | 0 | 0 | 2.23 | 0 | 2 | 92408500 | 1 | 0 | 47 | 0 | 0 | 0 | 0 | 0 | 0 | 0 | 0 | 0 | 0 | 0 | 0 | 0 | 0 | 0 | 0 | 0 | 0 | 0 | 0 | 0 | 0 |  | 0 | 1.784 | 1.784 | 8.09 | 1.52 | 5.32 | 3.39 | 0 | 0 | 14.43 | 0 | 0 | 14.43 | 0 | 0 | 0
35 | 92408302 | 92408486 | 37802544 | 1 | 1 | 1 | 2 | 030404 | ТСЭМ Чувашская республика (редакция 2014), 030404, Приказ Минстроя России от 05.05.2015 № 337/пр | Лебедки электрические тяговым усилием до 31,39 кН (3,2 т) | 1368 | 1011 | маш.-ч | маш.-ч | 1 | 0 | -892985829 | 2.23 | 0 | 37.11 | 0 | 0 | 0 | 7.11 | 0 | 0 | 1 | 5.22 | 33.08 | 1 | 2 | 0 | 1 | 0 | 0 | 0 | 2.23 | 0 | 2 | 92408501 | 1 | 0 | 48 | 0 | 0 | 0 | 0 | 0 | 0 | 0 | 0 | 0 | 0 | 0 | 0 | 0 | 0 | 0 | 0 | 0 | 0 | 0 | 0 | 0 | 0 |  | 0 | 1.784 | 1.784 | 37.11 | 7.11 | 5.22 | 15.86 | 0 | 0 | 66.2 | 0 | 0 | 66.2 | 0 | 0 | 0
35 | 92408302 | 92408486 | 37804456 | 1 | 1 | 1 | 2 | 400001 | ТСЭМ Чувашская республика (редакция 2014), 400001, Приказ Минстроя России от 05.05.2015 № 337/пр | Автомобили бортовые, грузоподъемность до 5 т | 1368 | 1011 | маш.-ч | маш.-ч | 1 | 0 | -671646184 | 0.2 | 0 | 1289.23 | 342.38 | 0 | 0 | 91.76 | 10.35 | 0 | 1 | 14.05 | 33.08 | 1 | 2 | 0 | 1 | 0 | 0 | 0 | 0.2 | 0 | 2 | 92408502 | 1 | 0 | 49 | 0 | 0 | 0 | 0 | 0 | 0 | 0 | 0 | 0 | 0 | 0 | 0 | 0 | 0 | 0 | 0 | 0 | 0 | 0 | 0 | 0 | 0 |  | 0 | 0.16 | 0.16 | 1289.23 | 91.76 | 14.05 | 18.35 | 2.07 | 0 | 206.28 | 54.78 | 0 | 206.28 | 0 | 0 | 0
35 | 92408302 | 92408486 | 37733003 | 1 | 1 | 1 | 3 | 101-2478 | ТССЦ Чувашская республика (редакция 2014), 101-2478, Приказ Минстроя России от 05.05.2015 № 337/пр | Лента К226 | 1308 | 1003 | 100 м | 100 м | 100 | 0 | -737867663 | 0.096 | 767.34 | 0 | 0 | 0 | 121.8 | 0 | 0 | 0 | 6.3 | 1 | 1 | 1 | 2 | 0 | 1 | 0 | 0 | 0 | 0.096 | 0 | 2 | 92408503 | 1 | 0 | 50 | 0 | 0 | 0 | 0 | 0 | 0 | 0 | 0 | 0 | 0 | 0 | 0 | 0 | 0 | 0 | 0 | 0 | 0 | 0 | 0 | 0 | 0 |  | 0 | 0 | 0.0768 | 767.34 | 121.8 | 6.3 | 11.69 | 0 | 58.93 | 0 | 0 | 0 | 58.93 | 0 | 0 | 0
35 | 92408302 | 92408486 | 37745017 | 1 | 1 | 1 | 3 | 113-1786 | ТССЦ Чувашская республика (редакция 2014), 113-1786, Приказ Минстроя России от 05.05.2015 № 337/пр | Лак битумный БТ-123 | 1348 | 1009 | т | т | 1000 | 0 | -1286039561 | 6e-05 | 77557.92 | 0 | 0 | 0 | 9528 | 0 | 0 | 0 | 8.14 | 1 | 1 | 1 | 2 | 0 | 1 | 0 | 0 | 0 | 6e-05 | 0 | 2 | 92408504 | 1 | 0 | 51 | 0 | 0 | 0 | 0 | 0 | 0 | 0 | 0 | 0 | 0 | 0 | 0 | 0 | 0 | 0 | 0 | 0 | 0 | 0 | 0 | 0 | 0 |  | 0 | 0 | 4.8e-05 | 77557.92 | 9528 | 8.14 | 0.57 | 0 | 3.72 | 0 | 0 | 0 | 3.72 | 0 | 0 | 0
35 | 92408302 | 92408486 | 37785796 | 1 | 1 | 1 | 3 | 506-1362 | ТССЦ Чувашская республика (редакция 2014), 506-1362, Приказ Минстроя России от 05.05.2015 № 337/пр | Припои оловянно-свинцовые бессурьмянистые марки ПОС30 | 1346 | 1009 | кг | кг | 1 | 1 | 904967830 | -0.5 | 799.53 | 0 | 0 | 0 | 71.45 | 0 | 0 | 0 | 11.19 | 1 | 1 | 1 | 2 | 0 | 1 | 0 | 0 | 0 | -0.5 | 0 | 2 | 92408505 | 1 | 6144 | 52 | 0 | 0 | 0 | 0 | 0 | 0 | 0 | 0 | 0 | 0 | 0 | 0 | 0 | 0 | 0 | 0 | 0 | 0 | 0 | 0 | 0 | 0 |  | 0 | 0 | -0.4 | 799.53 | 71.45 | 11.19 | -35.73 | 0 | -319.81 | 0 | 0 | 0 | -319.81 | 0 | 0 | 0
35 | 92408302 | 92408486 | 37801918 | 1 | 1 | 1 | 3 | 999-9950 | ТССЦ Чувашская республика (редакция 2014), 999-9950, Приказ Минстроя России от 05.05.2015 № 337/пр | Вспомогательные ненормируемые материалы (2% от ОЗП) | 1374 | 1013 | РУБ | РУБ | 1 | 0 | 2131831278 | 1.84 | 1 | 0 | 0 | 0 | 1 | 0 | 0 | 0 | 1 | 1 | 1 | 1 | -2 | 0 | 1 | 0 | 0 | 0 | 1.84 | 0 | 2 | 92408506 | 1 | 0 | 53 | 0 | 0 | 0 | 0 | 0 | 0 | 0 | 0 | 0 | 0 | 0 | 0 | 0 | 0 | 0 | 0 | 0 | 0 | 0 | 0 | 0 | 0 |  | 0 | 0 | 1.472 | 1 | 1 | 1 | 1.84 | 0 | 1.47 | 0 | 0 | 0 | 1.47 | 0 | 0 | 0
37 | 92408302 | 92408507 | 23351395 | 1 | 1 | 1 | 1 | 1-2040-21 |  | Рабочий монтажник среднего разряда 4 | 1369 | 1013 | чел.-ч | чел.-ч | 1 | 0 | 1072260845 | 0.38 | 0 | 0 | 0 | 8.99 | 0 | 0 | 0 | 8.99 | 1 | 1 | 1 | 1 | -2 | 0 | 1 | 1 | 0 | 0 | 0.38 | 1 | 2 | 92408513 | 1 | 0 | 54 | 0 | 0 | 0 | 0 | 0 | 0 | 0 | 0 | 0 | 0 | 0 | 0 | 0 | 0 | 0 | 0 | 0 | 0 | 0 | 0 | 0 | 0 | 27.33 | 3.04 | 0 | 3.04 | 8.99 | 8.99 | 1 | 3.42 | 0 | 0 | 0 | 0 | 27.33 | 27.33 | 0 | 0 | 0
37 | 92408302 | 92408507 | 37730097 | 1 | 1 | 1 | 3 | 101-1705 | ТССЦ Чувашская республика (редакция 2014), 101-1705, Приказ Минстроя России от 05.05.2015 № 337/пр | Пакля пропитанная | 1346 | 1009 | кг | кг | 1 | 1 | -1877976580 | -0.15 | 93.2 | 0 | 0 | 0 | 9.04 | 0 | 0 | 0 | 10.31 | 1 | 1 | 1 | 2 | 0 | 1 | 1 | 0 | 0 | -0.15 | 0 | 2 | 92408514 | 1 | 6144 | 55 | 0 | 0 | 0 | 0 | 0 | 0 | 0 | 0 | 0 | 0 | 0 | 0 | 0 | 0 | 0 | 0 | 0 | 0 | 0 | 0 | 0 | 0 |  | 0 | 0 | -1.2 | 93.2 | 9.04 | 10.31 | -1.36 | 0 | -111.84 | 0 | 0 | 0 | -111.84 | 0 | 0 | 0
37 | 92408302 | 92408507 | 37801662 | 1 | 1 | 1 | 3 | 509-0900 | ТССЦ Чувашская республика (редакция 2014), 509-0900, Приказ Минстроя России от 05.05.2015 № 337/пр | Уплотнительный состав | 1346 | 1009 | кг | кг | 1 | 1 | -1685396289 | -0.72 | 100.62 | 0 | 0 | 0 | 16.94 | 0 | 0 | 0 | 5.94 | 1 | 1 | 1 | 2 | 0 | 1 | 1 | 0 | 0 | -0.72 | 0 | 2 | 92408515 | 1 | 6144 | 56 | 0 | 0 | 0 | 0 | 0 | 0 | 0 | 0 | 0 | 0 | 0 | 0 | 0 | 0 | 0 | 0 | 0 | 0 | 0 | 0 | 0 | 0 |  | 0 | 0 | -5.76 | 100.62 | 16.94 | 5.94 | -12.2 | 0 | -579.57 | 0 | 0 | 0 | -579.57 | 0 | 0 | 0
37 | 92408302 | 92408507 | 37801788 | 1 | 1 | 1 | 3 | 509-0988 | ТССЦ Чувашская республика (редакция 2014), 509-0988, Приказ Минстроя России от 05.05.2015 № 337/пр | Шнур асбестовый общего назначения марки ШАОН диаметром 3-5 мм | 1348 | 1009 | т | т | 1000 | 1 | 1829992141 | -6e-05 | 428641.1 | 0 | 0 | 0 | 27354.25 | 0 | 0 | 0 | 15.67 | 1 | 1 | 1 | 2 | 0 | 1 | 1 | 0 | 0 | -6e-05 | 0 | 2 | 92408516 | 1 | 6144 | 57 | 0 | 0 | 0 | 0 | 0 | 0 | 0 | 0 | 0 | 0 | 0 | 0 | 0 | 0 | 0 | 0 | 0 | 0 | 0 | 0 | 0 | 0 |  | 0 | 0 | -0.00048 | 428641.1 | 27354.25 | 15.67 | -1.64 | 0 | -205.75 | 0 | 0 | 0 | -205.75 | 0 | 0 | 0
37 | 92408302 | 92408507 | 37801918 | 1 | 1 | 1 | 3 | 999-9950 | ТССЦ Чувашская республика (редакция 2014), 999-9950, Приказ Минстроя России от 05.05.2015 № 337/пр | Вспомогательные ненормируемые материалы (2% от ОЗП) | 1374 | 1013 | РУБ | РУБ | 1 | 1 | 2131831278 | -0.07 | 1 | 0 | 0 | 0 | 1 | 0 | 0 | 0 | 1 | 1 | 1 | 1 | -2 | 0 | 1 | 1 | 0 | 0 | -0.07 | 0 | 2 | 92408517 | 1 | 6144 | 58 | 0 | 0 | 0 | 0 | 0 | 0 | 0 | 0 | 0 | 0 | 0 | 0 | 0 | 0 | 0 | 0 | 0 | 0 | 0 | 0 | 0 | 0 |  | 0 | 0 | -0.56 | 1 | 1 | 1 | -0.07 | 0 | -0.56 | 0 | 0 | 0 | -0.56 | 0 | 0 | 0
42 | 92408302 | 92408594 | 23351395 | 1 | 1 | 1 | 1 | 1-2040-21 |  | Рабочий монтажник среднего разряда 4 | 1369 | 1013 | чел.-ч | чел.-ч | 1 | 0 | 1072260845 | 1.34 | 0 | 0 | 0 | 8.99 | 0 | 0 | 0 | 8.99 | 1 | 1 | 1 | 1 | -2 | 0 | 1 | 0 | 0 | 0 | 1.34 | 1 | 2 | 92408604 | 1 | 0 | 59 | 0 | 0 | 0 | 0 | 0 | 0 | 0 | 0 | 0 | 0 | 0 | 0 | 0 | 0 | 0 | 0 | 0 | 0 | 0 | 0 | 0 | 0 | 48.19 | 5.36 | 0 | 5.36 | 8.99 | 8.99 | 1 | 12.05 | 0 | 0 | 0 | 0 | 48.19 | 48.19 | 0 | 0 | 0
42 | 92408302 | 92408594 | 121548 | 1 | 1 | 1 | 1 | 2 |  | Затраты труда машинистов | 608254 | 1013 | чел.час | чел.час | 1 | 0 | -185737400 | 0.01 | 0 | 0 | 0 | 0 | 0 | 0 | 0 | 0 | 1 | 1 | 1 | 1 | -2 | 0 | 1 | 0 | 0 | 0 | 0.01 | 2 | 2 | 92408605 | 1 | 0 | 60 | 0 | 0 | 0 | 0 | 0 | 0 | 0 | 0 | 0 | 0 | 0 | 0 | 0 | 0 | 0 | 0 | 0 | 0 | 0 | 0 | 0 | 0 |  | 0 | 0 | 0.04 | 0 | 0 | 1 | 0 | 0 | 0 | 0 | 0 | 0 | 0 | 0 | 0 | 0
42 | 92408302 | 92408594 | 37802432 | 1 | 1 | 1 | 2 | 021102 | ТСЭМ Чувашская республика (редакция 2014), 021102, Приказ Минстроя России от 05.05.2015 № 337/пр | Краны на автомобильном ходу при работе на монтаже технологического оборудования 10 т | 1368 | 1011 | маш.-ч | маш.-ч | 1 | 0 | -1424728221 | 0.01 | 0 | 1453.28 | 400.27 | 0 | 0 | 138.54 | 12.1 | 0 | 1 | 10.49 | 33.08 | 1 | 2 | 0 | 1 | 0 | 0 | 0 | 0.01 | 0 | 2 | 92408606 | 1 | 0 | 61 | 0 | 0 | 0 | 0 | 0 | 0 | 0 | 0 | 0 | 0 | 0 | 0 | 0 | 0 | 0 | 0 | 0 | 0 | 0 | 0 | 0 | 0 |  | 0 | 0.04 | 0.04 | 1453.28 | 138.54 | 10.49 | 1.39 | 0.12 | 0 | 58.13 | 16.01 | 0 | 58.13 | 0 | 0 | 0
42 | 92408302 | 92408594 | 37804456 | 1 | 1 | 1 | 2 | 400001 | ТСЭМ Чувашская республика (редакция 2014), 400001, Приказ Минстроя России от 05.05.2015 № 337/пр | Автомобили бортовые, грузоподъемность до 5 т | 1368 | 1011 | маш.-ч | маш.-ч | 1 | 0 | -671646184 | 0.01 | 0 | 1289.23 | 342.38 | 0 | 0 | 91.76 | 10.35 | 0 | 1 | 14.05 | 33.08 | 1 | 2 | 0 | 1 | 0 | 0 | 0 | 0.01 | 0 | 2 | 92408607 | 1 | 0 | 62 | 0 | 0 | 0 | 0 | 0 | 0 | 0 | 0 | 0 | 0 | 0 | 0 | 0 | 0 | 0 | 0 | 0 | 0 | 0 | 0 | 0 | 0 |  | 0 | 0.04 | 0.04 | 1289.23 | 91.76 | 14.05 | 0.92 | 0.1 | 0 | 51.57 | 13.7 | 0 | 51.57 | 0 | 0 | 0
42 | 92408302 | 92408594 | 37729625 | 1 | 1 | 1 | 3 | 101-0069 | ТССЦ Чувашская республика (редакция 2014), 101-0069, Приказ Минстроя России от 05.05.2015 № 337/пр | Бензин авиационный Б-70 | 1348 | 1009 | т | т | 1000 | 1 | -1057666604 | -0.0008 | 111526.8 | 0 | 0 | 0 | 4488 | 0 | 0 | 0 | 24.85 | 1 | 1 | 1 | 2 | 0 | 1 | 0 | 0 | 0 | -0.0008 | 0 | 2 | 92408608 | 1 | 6144 | 63 | 0 | 0 | 0 | 0 | 0 | 0 | 0 | 0 | 0 | 0 | 0 | 0 | 0 | 0 | 0 | 0 | 0 | 0 | 0 | 0 | 0 | 0 |  | 0 | 0 | -0.0032 | 111526.8 | 4488 | 24.85 | -3.59 | 0 | -356.89 | 0 | 0 | 0 | -356.89 | 0 | 0 | 0
42 | 92408302 | 92408594 | 37729662 | 1 | 1 | 1 | 3 | 101-2278 | ТССЦ Чувашская республика (редакция 2014), 101-2278, Приказ Минстроя России от 05.05.2015 № 337/пр | Пропан-бутан, смесь техническая | 1346 | 1009 | кг | кг | 1 | 0 | 873943321 | 0.15 | 53.03 | 0 | 0 | 0 | 6.62 | 0 | 0 | 0 | 8.01 | 1 | 1 | 1 | 2 | 0 | 1 | 0 | 0 | 0 | 0.15 | 0 | 2 | 92408609 | 1 | 0 | 64 | 0 | 0 | 0 | 0 | 0 | 0 | 0 | 0 | 0 | 0 | 0 | 0 | 0 | 0 | 0 | 0 | 0 | 0 | 0 | 0 | 0 | 0 |  | 0 | 0 | 0.6 | 53.03 | 6.62 | 8.01 | 0.99 | 0 | 31.82 | 0 | 0 | 0 | 31.82 | 0 | 0 | 0
42 | 92408302 | 92408594 | 37733003 | 1 | 1 | 1 | 3 | 101-2478 | ТССЦ Чувашская республика (редакция 2014), 101-2478, Приказ Минстроя России от 05.05.2015 № 337/пр | Лента К226 | 1308 | 1003 | 100 м | 100 м | 100 | 0 | -737867663 | 0.0024 | 767.34 | 0 | 0 | 0 | 121.8 | 0 | 0 | 0 | 6.3 | 1 | 1 | 1 | 2 | 0 | 1 | 0 | 0 | 0 | 0.0024 | 0 | 2 | 92408610 | 1 | 0 | 65 | 0 | 0 | 0 | 0 | 0 | 0 | 0 | 0 | 0 | 0 | 0 | 0 | 0 | 0 | 0 | 0 | 0 | 0 | 0 | 0 | 0 | 0 |  | 0 | 0 | 0.0096 | 767.34 | 121.8 | 6.3 | 0.29 | 0 | 7.37 | 0 | 0 | 0 | 7.37 | 0 | 0 | 0
42 | 92408302 | 92408594 | 37801806 | 1 | 1 | 1 | 3 | 509-1206 | ТССЦ Чувашская республика (редакция 2014), 509-1206, Приказ Минстроя России от 05.05.2015 № 337/пр | Парафины нефтяные твердые марки Т-1 | 1348 | 1009 | т | т | 1000 | 0 | -1643130855 | 1e-05 | 91524.6 | 0 | 0 | 0 | 9301.28 | 0 | 0 | 0 | 9.84 | 1 | 1 | 1 | 2 | 0 | 1 | 0 | 0 | 0 | 1e-05 | 0 | 2 | 92408611 | 1 | 0 | 66 | 0 | 0 | 0 | 0 | 0 | 0 | 0 | 0 | 0 | 0 | 0 | 0 | 0 | 0 | 0 | 0 | 0 | 0 | 0 | 0 | 0 | 0 |  | 0 | 0 | 4e-05 | 91524.6 | 9301.28 | 9.84 | 0.09 | 0 | 3.66 | 0 | 0 | 0 | 3.66 | 0 | 0 | 0
42 | 92408302 | 92408594 | 37801918 | 1 | 1 | 1 | 3 | 999-9950 | ТССЦ Чувашская республика (редакция 2014), 999-9950, Приказ Минстроя России от 05.05.2015 № 337/пр | Вспомогательные ненормируемые материалы (2% от ОЗП) | 1374 | 1013 | РУБ | РУБ | 1 | 0 | 2131831278 | 0.24 | 1 | 0 | 0 | 0 | 1 | 0 | 0 | 0 | 1 | 1 | 1 | 1 | -2 | 0 | 1 | 0 | 0 | 0 | 0.24 | 0 | 2 | 92408612 | 1 | 0 | 67 | 0 | 0 | 0 | 0 | 0 | 0 | 0 | 0 | 0 | 0 | 0 | 0 | 0 | 0 | 0 | 0 | 0 | 0 | 0 | 0 | 0 | 0 |  | 0 | 0 | 0.96 | 1 | 1 | 1 | 0.24 | 0 | 0.96 | 0 | 0 | 0 | 0.96 | 0 | 0 | 0
44 | 92408302 | 92408632 | 23351395 | 1 | 1 | 1 | 1 | 1-2040-21 |  | Рабочий монтажник среднего разряда 4 | 1369 | 1013 | чел.-ч | чел.-ч | 1 | 0 | 1072260845 | 30.4 | 0 | 0 | 0 | 8.99 | 0 | 0 | 0 | 8.99 | 1 | 1 | 1 | 1 | -2 | 0 | 1 | 0 | 0 | 0 | 30.4 | 1 | 2 | 92408635 | 1 | 0 | 68 | 0 | 0 | 0 | 0 | 0 | 0 | 0 | 0 | 0 | 0 | 0 | 0 | 0 | 0 | 0 | 0 | 0 | 0 | 0 | 0 | 0 | 0 | 87.45 | 9.728 | 0 | 9.728 | 8.99 | 8.99 | 1 | 273.3 | 0 | 0 | 0 | 0 | 87.45 | 87.45 | 0 | 0 | 0
44 | 92408302 | 92408632 | 37801918 | 1 | 1 | 1 | 3 | 999-9950 | ТССЦ Чувашская республика (редакция 2014), 999-9950, Приказ Минстроя России от 05.05.2015 № 337/пр | Вспомогательные ненормируемые материалы (2% от ОЗП) | 1374 | 1013 | РУБ | РУБ | 1 | 0 | 2131831278 | 5.47 | 1 | 0 | 0 | 0 | 1 | 0 | 0 | 0 | 1 | 1 | 1 | 1 | -2 | 0 | 1 | 0 | 0 | 0 | 5.47 | 0 | 2 | 92408636 | 1 | 0 | 69 | 0 | 0 | 0 | 0 | 0 | 0 | 0 | 0 | 0 | 0 | 0 | 0 | 0 | 0 | 0 | 0 | 0 | 0 | 0 | 0 | 0 | 0 |  | 0 | 0 | 1.7504 | 1 | 1 | 1 | 5.47 | 0 | 1.75 | 0 | 0 | 0 | 1.75 | 0 | 0 | 0
45 | 92408302 | 92408853 | 23129487 | 1 | 1 | 1 | 1 | 1-1035-21 |  | Рабочий строитель среднего разряда 3,5 | 1369 | 1013 | чел.-ч | чел.-ч | 1 | 0 | 2002501603 | 62.41 | 0 | 0 | 0 | 8.48 | 0 | 0 | 0 | 8.48 | 1 | 1 | 1 | 1 | -2 | 0 | 1 | 1 | 0 | 0 | 62.41 | 1 | 2 | 92408854 | 1 | 0 | 70 | 0 | 0 | 0 | 0 | 0 | 0 | 0 | 0 | 0 | 0 | 0 | 0 | 0 | 0 | 0 | 0 | 0 | 0 | 0 | 0 | 0 | 0 | 52.92 | 6.241 | 0 | 6.241 | 8.48 | 8.48 | 1 | 529.24 | 0 | 0 | 0 | 0 | 52.92 | 52.92 | 0 | 0 | 0
45 | 92408302 | 92408853 | 37804211 | 1 | 1 | 1 | 2 | 340101 | ТСЭМ Чувашская республика (редакция 2014), 340101, Приказ Минстроя России от 05.05.2015 № 337/пр | Агрегаты окрасочные высокого давления для окраски поверхностей конструкций мощностью 1 кВт | 1368 | 1011 | маш.-ч | маш.-ч | 1 | 0 | -244626325 | 25.2 | 0 | 43.92 | 0 | 0 | 0 | 7.52 | 0 | 0 | 1 | 5.84 | 33.08 | 1 | 2 | 0 | 1 | 1 | 0 | 0 | 25.2 | 0 | 2 | 92408855 | 1 | 0 | 71 | 0 | 0 | 0 | 0 | 0 | 0 | 0 | 0 | 0 | 0 | 0 | 0 | 0 | 0 | 0 | 0 | 0 | 0 | 0 | 0 | 0 | 0 |  | 0 | 2.52 | 2.52 | 43.92 | 7.52 | 5.84 | 189.5 | 0 | 0 | 110.68 | 0 | 0 | 110.68 | 0 | 0 | 0
45 | 92408302 | 92408853 | 37804456 | 1 | 1 | 1 | 2 | 400001 | ТСЭМ Чувашская республика (редакция 2014), 400001, Приказ Минстроя России от 05.05.2015 № 337/пр | Автомобили бортовые, грузоподъемность до 5 т | 1368 | 1011 | маш.-ч | маш.-ч | 1 | 0 | -671646184 | 0.26 | 0 | 1289.23 | 342.38 | 0 | 0 | 91.76 | 10.35 | 0 | 1 | 14.05 | 33.08 | 1 | 2 | 0 | 1 | 1 | 0 | 0 | 0.26 | 0 | 2 | 92408856 | 1 | 0 | 72 | 0 | 0 | 0 | 0 | 0 | 0 | 0 | 0 | 0 | 0 | 0 | 0 | 0 | 0 | 0 | 0 | 0 | 0 | 0 | 0 | 0 | 0 |  | 0 | 0.026 | 0.026 | 1289.23 | 91.76 | 14.05 | 23.86 | 2.69 | 0 | 33.52 | 8.9 | 0 | 33.52 | 0 | 0 | 0
45 | 92408302 | 92408853 | 37730084 | 1 | 1 | 1 | 3 | 101-0623 | ТССЦ Чувашская республика (редакция 2014), 101-0623, Приказ Минстроя России от 05.05.2015 № 337/пр | Мыло твердое хозяйственное 72% | 1354 | 1010 | шт. | шт. | 1 | 0 | 1394513703 | 10 | 46.98 | 0 | 0 | 0 | 4.5 | 0 | 0 | 0 | 10.44 | 1 | 1 | 1 | 2 | 0 | 1 | 1 | 0 | 0 | 10 | 0 | 2 | 92408857 | 1 | 0 | 73 | 0 | 0 | 0 | 0 | 0 | 0 | 0 | 0 | 0 | 0 | 0 | 0 | 0 | 0 | 0 | 0 | 0 | 0 | 0 | 0 | 0 | 0 |  | 0 | 0 | 1 | 46.98 | 4.5 | 10.44 | 45 | 0 | 46.98 | 0 | 0 | 0 | 46.98 | 0 | 0 | 0
45 | 92408302 | 92408853 | 37729991 | 1 | 1 | 1 | 3 | 101-1757 | ТССЦ Чувашская республика (редакция 2014), 101-1757, Приказ Минстроя России от 05.05.2015 № 337/пр | Ветошь | 1346 | 1009 | кг | кг | 1 | 0 | 844235703 | 10 | 27.37 | 0 | 0 | 0 | 1.82 | 0 | 0 | 0 | 15.04 | 1 | 1 | 1 | 2 | 0 | 1 | 1 | 0 | 0 | 10 | 0 | 2 | 92408858 | 1 | 0 | 74 | 0 | 0 | 0 | 0 | 0 | 0 | 0 | 0 | 0 | 0 | 0 | 0 | 0 | 0 | 0 | 0 | 0 | 0 | 0 | 0 | 0 | 0 |  | 0 | 0 | 1 | 27.37 | 1.82 | 15.04 | 18.2 | 0 | 27.37 | 0 | 0 | 0 | 27.37 | 0 | 0 | 0
45 | 92408302 | 92408853 | 37745190 | 1 | 1 | 1 | 3 | 113-0521 | ТССЦ Чувашская республика (редакция 2014), 113-0521, Приказ Минстроя России от 05.05.2015 № 337/пр | Краска огнезащитная «КЛ-1» | 1346 | 1009 | кг | кг | 1 | 0 | -1217725683 | 150 | 556.59 | 0 | 0 | 0 | 74.41 | 0 | 0 | 0 | 7.48 | 1 | 1 | 1 | 2 | 0 | 1 | 1 | 0 | 0 | 150 | 0 | 2 | 92408859 | 1 | 0 | 75 | 0 | 0 | 0 | 0 | 0 | 0 | 0 | 0 | 0 | 0 | 0 | 0 | 0 | 0 | 0 | 0 | 0 | 0 | 0 | 0 | 0 | 0 |  | 0 | 0 | 15 | 556.59 | 74.41 | 7.48 | 11161.5 | 0 | 8348.85 | 0 | 0 | 0 | 8348.85 | 0 | 0 | 0
45 | 92408302 | 92408853 | 37777802 | 1 | 1 | 1 | 3 | 411-0001 | ТССЦ Чувашская республика (редакция 2014), 411-0001, Приказ Минстроя России от 05.05.2015 № 337/пр | Вода | 1339 | 1007 | м3 | м3 | 1 | 0 | -1418712732 | 0.21 | 19.59 | 0 | 0 | 0 | 2.47 | 0 | 0 | 0 | 7.93 | 1 | 1 | 1 | 2 | 0 | 1 | 1 | 0 | 0 | 0.21 | 0 | 2 | 92408860 | 1 | 0 | 76 | 0 | 0 | 0 | 0 | 0 | 0 | 0 | 0 | 0 | 0 | 0 | 0 | 0 | 0 | 0 | 0 | 0 | 0 | 0 | 0 | 0 | 0 |  | 0 | 0 | 0.021 | 19.59 | 2.47 | 7.93 | 0.52 | 0 | 0.41 | 0 | 0 | 0 | 0.41 | 0 | 0 | 0
46 | 92408302 | 92408637 | 23567055 | 1 | 1 | 1 | 1 | 0-3304-21 |  | Электромонтажник-наладчик 4 разряда | 1369 | 1013 | чел.-ч | чел.-ч | 1 | 0 | -1216080609 | 1.94 | 0 | 0 | 0 | 8.99 | 0 | 0 | 0 | 8.99 | 1 | 1 | 1 | 1 | -2 | 0 | 1 | 1 | 0 | 0 | 1.94 | 1 | 2 | 92408640 | 1 | 0 | 77 | 0 | 0 | 0 | 0 | 0 | 0 | 0 | 0 | 0 | 0 | 0 | 0 | 0 | 0 | 0 | 0 | 0 | 0 | 0 | 0 | 0 | 0 | 34.88 | 3.88 | 0 | 3.88 | 8.99 | 8.99 | 1 | 17.44 | 0 | 0 | 0 | 0 | 34.88 | 34.88 | 0 | 0 | 0
46 | 92408302 | 92408637 | 23566809 | 1 | 1 | 1 | 1 | 2-0023-21 |  | Инженер по наладке и испытаниям III категории | 1369 | 1013 | чел.-ч | чел.-ч | 1 | 0 | -1713304237 | 2.92 | 0 | 0 | 0 | 11.86 | 0 | 0 | 0 | 11.86 | 1 | 1 | 1 | 1 | -2 | 0 | 1 | 1 | 0 | 0 | 2.92 | 1 | 2 | 92408641 | 1 | 0 | 78 | 0 | 0 | 0 | 0 | 0 | 0 | 0 | 0 | 0 | 0 | 0 | 0 | 0 | 0 | 0 | 0 | 0 | 0 | 0 | 0 | 0 | 0 | 69.26 | 5.84 | 0 | 5.84 | 11.86 | 11.86 | 1 | 34.63 | 0 | 0 | 0 | 0 | 69.26 | 69.26 | 0 | 0 | 0
0

## EtalonRes
24 | 92408835 | 92408833 | 23129555 | 1 | 1 | 1 | 1 | 1-1020-21 |  | Рабочий строитель среднего разряда 2 | 1369 | 1013 | чел.-ч | чел.-ч | 1 | 12.86 | 0 | 0 | 0 | 7.29 | 0 | 1 | 1 | 12.86 | 2 | 92408835 | 1 | 0 | 0 | 0 | 0 | 0 | 0 | 0 | 0
24 | 92408836 | 92408833 | 121548 | 1 | 1 | 1 | 1 | 2 |  | Затраты труда машинистов | 608254 | 1013 | чел.час | чел.час | 1 | 58.76 | 0 | 0 | 0 | 0 | 0 | 1 | 2 | 58.76 | 2 | 92408836 | 2 | 0 | 0 | 0 | 0 | 0 | 0 | 0 | 0
24 | 92408837 | 92408833 | 37802763 | 1 | 1 | 1 | 2 | 060337 | ТСЭМ Чувашская республика (редакция 2014), 060337, Приказ Минстроя России от 05.05.2015 № 337/пр | Экскаваторы одноковшовые дизельные на пневмоколесном ходу при работе на других видах строительства 0,25 м3 | 1368 | 1011 | маш.-ч | маш.-ч | 1 | 58.76 | 0 | 74 | 10.35 | 0 | 0 | 1 | 0 | 58.76 | 2 | 92408837 | 3 | 0 | 0 | 0 | 0 | 0 | 0 | 0 | 0
25 | 92408368 | 92408366 | 23129555 | 1 | 1 | 1 | 1 | 1-1020-21 |  | Рабочий строитель среднего разряда 2 | 1369 | 1013 | чел.-ч | чел.-ч | 1 | 154 | 0 | 0 | 0 | 7.29 | 0 | 1 | 1 | 154 | 2 | 92408367 | 4 | 0 | 0 | 0 | 0 | 0 | 0 | 0 | 0
26 | 92408838 | 92408834 | 121548 | 1 | 1 | 1 | 1 | 2 |  | Затраты труда машинистов | 608254 | 1013 | чел.час | чел.час | 1 | 8.87 | 0 | 0 | 0 | 0 | 0 | 1 | 2 | 8.87 | 2 | 92408838 | 5 | 0 | 0 | 0 | 0 | 0 | 0 | 0 | 0
26 | 92408839 | 92408834 | 37802809 | 1 | 1 | 1 | 2 | 070148 | ТСЭМ Чувашская республика (редакция 2014), 070148, Приказ Минстроя России от 05.05.2015 № 337/пр | Бульдозеры при работе на других видах строительства 59 кВт (80 л.с.) | 1368 | 1011 | маш.-ч | маш.-ч | 1 | 8.87 | 0 | 102.49 | 10.35 | 0 | 0 | 1 | 0 | 8.87 | 2 | 92408839 | 6 | 0 | 0 | 0 | 0 | 0 | 0 | 0 | 0
27 | 92408371 | 92408369 | 23135960 | 1 | 1 | 1 | 1 | 1-1015-21 |  | Рабочий строитель среднего разряда 1,5 | 1369 | 1013 | чел.-ч | чел.-ч | 1 | 97.2 | 0 | 0 | 0 | 7.01 | 0 | 1 | 1 | 97.2 | 2 | 92408370 | 7 | 0 | 0 | 0 | 0 | 0 | 0 | 0 | 0
28 | 92408376 | 92408372 | 23351395 | 1 | 1 | 1 | 1 | 1-2040-21 |  | Рабочий монтажник среднего разряда 4 | 1369 | 1013 | чел.-ч | чел.-ч | 1 | 5.3 | 0 | 0 | 0 | 8.99 | 0 | 1 | 1 | 5.3 | 2 | 92408373 | 8 | 0 | 0 | 0 | 0 | 0 | 0 | 0 | 0
28 | 92408377 | 92408372 | 37804456 | 1 | 1 | 1 | 2 | 400001 | ТСЭМ Чувашская республика (редакция 2014), 400001, Приказ Минстроя России от 05.05.2015 № 337/пр | Автомобили бортовые, грузоподъемность до 5 т | 1368 | 1011 | маш.-ч | маш.-ч | 1 | 3.9 | 0 | 91.76 | 10.35 | 0 | 0 | 1 | 0 | 3.9 | 2 | 92408374 | 9 | 0 | 0 | 0 | 0 | 0 | 0 | 0 | 0
28 | 92408378 | 92408372 | 37801918 | 1 | 1 | 1 | 3 | 999-9950 | ТССЦ Чувашская республика (редакция 2014), 999-9950, Приказ Минстроя России от 05.05.2015 № 337/пр | Вспомогательные ненормируемые материалы (2% от ОЗП) | 1374 | 1013 | РУБ | РУБ | 1 | 0.95 | 1 | 0 | 0 | 0 | 0 | 1 | 0 | 0.95 | 2 | 92408375 | 10 | 0 | 0 | 0 | 0 | 0 | 0 | 0 | 0
29 | 92408383 | 92408379 | 23351395 | 1 | 1 | 1 | 1 | 1-2040-21 |  | Рабочий монтажник среднего разряда 4 | 1369 | 1013 | чел.-ч | чел.-ч | 1 | 1.99 | 0 | 0 | 0 | 8.99 | 0 | 1 | 1 | 1.99 | 2 | 92408380 | 11 | 0 | 0 | 0 | 0 | 0 | 0 | 0 | 0
29 | 92408384 | 92408379 | 37804456 | 1 | 1 | 1 | 2 | 400001 | ТСЭМ Чувашская республика (редакция 2014), 400001, Приказ Минстроя России от 05.05.2015 № 337/пр | Автомобили бортовые, грузоподъемность до 5 т | 1368 | 1011 | маш.-ч | маш.-ч | 1 | 0.08 | 0 | 91.76 | 10.35 | 0 | 0 | 1 | 0 | 0.08 | 2 | 92408381 | 12 | 0 | 0 | 0 | 0 | 0 | 0 | 0 | 0
29 | 92408385 | 92408379 | 37801918 | 1 | 1 | 1 | 3 | 999-9950 | ТССЦ Чувашская республика (редакция 2014), 999-9950, Приказ Минстроя России от 05.05.2015 № 337/пр | Вспомогательные ненормируемые материалы (2% от ОЗП) | 1374 | 1013 | РУБ | РУБ | 1 | 0.36 | 1 | 0 | 0 | 0 | 0 | 1 | 0 | 0.36 | 2 | 92408382 | 13 | 0 | 0 | 0 | 0 | 0 | 0 | 0 | 0
30 | 92408453 | 92408442 | 23351395 | 1 | 1 | 1 | 1 | 1-2040-21 |  | Рабочий монтажник среднего разряда 4 | 1369 | 1013 | чел.-ч | чел.-ч | 1 | 23.04 | 0 | 0 | 0 | 8.99 | 0 | 1 | 1 | 23.04 | 2 | 92408443 | 14 | 0 | 0 | 0 | 0 | 0 | 0 | 0 | 0
30 | 92408454 | 92408442 | 121548 | 1 | 1 | 1 | 1 | 2 |  | Затраты труда машинистов | 608254 | 1013 | чел.час | чел.час | 1 | 0.2 | 0 | 0 | 0 | 0 | 0 | 1 | 2 | 0.2 | 2 | 92408444 | 15 | 0 | 0 | 0 | 0 | 0 | 0 | 0 | 0
30 | 92408455 | 92408442 | 37802432 | 1 | 1 | 1 | 2 | 021102 | ТСЭМ Чувашская республика (редакция 2014), 021102, Приказ Минстроя России от 05.05.2015 № 337/пр | Краны на автомобильном ходу при работе на монтаже технологического оборудования 10 т | 1368 | 1011 | маш.-ч | маш.-ч | 1 | 0.2 | 0 | 138.54 | 12.1 | 0 | 0 | 1 | 0 | 0.2 | 2 | 92408445 | 16 | 0 | 0 | 0 | 0 | 0 | 0 | 0 | 0
30 | 92408456 | 92408442 | 37802530 | 1 | 1 | 1 | 2 | 030203 | ТСЭМ Чувашская республика (редакция 2014), 030203, Приказ Минстроя России от 05.05.2015 № 337/пр | Домкраты гидравлические грузоподъемностью 63-100 т | 1368 | 1011 | маш.-ч | маш.-ч | 1 | 5.14 | 0 | 1.52 | 0 | 0 | 0 | 1 | 0 | 5.14 | 2 | 92408446 | 17 | 0 | 0 | 0 | 0 | 0 | 0 | 0 | 0
30 | 92408457 | 92408442 | 37802544 | 1 | 1 | 1 | 2 | 030404 | ТСЭМ Чувашская республика (редакция 2014), 030404, Приказ Минстроя России от 05.05.2015 № 337/пр | Лебедки электрические тяговым усилием до 31,39 кН (3,2 т) | 1368 | 1011 | маш.-ч | маш.-ч | 1 | 5.14 | 0 | 7.11 | 0 | 0 | 0 | 1 | 0 | 5.14 | 2 | 92408447 | 18 | 0 | 0 | 0 | 0 | 0 | 0 | 0 | 0
30 | 92408458 | 92408442 | 37804456 | 1 | 1 | 1 | 2 | 400001 | ТСЭМ Чувашская республика (редакция 2014), 400001, Приказ Минстроя России от 05.05.2015 № 337/пр | Автомобили бортовые, грузоподъемность до 5 т | 1368 | 1011 | маш.-ч | маш.-ч | 1 | 0.2 | 0 | 91.76 | 10.35 | 0 | 0 | 1 | 0 | 0.2 | 2 | 92408448 | 19 | 0 | 0 | 0 | 0 | 0 | 0 | 0 | 0
30 | 92408459 | 92408442 | 37733003 | 1 | 1 | 1 | 3 | 101-2478 | ТССЦ Чувашская республика (редакция 2014), 101-2478, Приказ Минстроя России от 05.05.2015 № 337/пр | Лента К226 | 1308 | 1003 | 100 м | 100 м | 100 | 0.0096 | 121.8 | 0 | 0 | 0 | 0 | 1 | 0 | 0.0096 | 2 | 92408449 | 20 | 0 | 0 | 0 | 0 | 0 | 0 | 0 | 0
30 | 92408460 | 92408442 | 37745017 | 1 | 1 | 1 | 3 | 113-1786 | ТССЦ Чувашская республика (редакция 2014), 113-1786, Приказ Минстроя России от 05.05.2015 № 337/пр | Лак битумный БТ-123 | 1348 | 1009 | т | т | 1000 | 6e-05 | 9528 | 0 | 0 | 0 | 0 | 1 | 0 | 6e-05 | 2 | 92408450 | 21 | 0 | 0 | 0 | 0 | 0 | 0 | 0 | 0
30 | 92408461 | 92408442 | 37785796 | 1 | 1 | 1 | 3 | 506-1362 | ТССЦ Чувашская республика (редакция 2014), 506-1362, Приказ Минстроя России от 05.05.2015 № 337/пр | Припои оловянно-свинцовые бессурьмянистые марки ПОС30 | 1346 | 1009 | кг | кг | 1 | 0.5 | 71.45 | 0 | 0 | 0 | 0 | 1 | 0 | 0.5 | 2 | 92408451 | 22 | 0 | 0 | 0 | 0 | 0 | 0 | 0 | 0
30 | 92408462 | 92408442 | 37801918 | 1 | 1 | 1 | 3 | 999-9950 | ТССЦ Чувашская республика (редакция 2014), 999-9950, Приказ Минстроя России от 05.05.2015 № 337/пр | Вспомогательные ненормируемые материалы (2% от ОЗП) | 1374 | 1013 | РУБ | РУБ | 1 | 4.14 | 1 | 0 | 0 | 0 | 0 | 1 | 0 | 4.14 | 2 | 92408452 | 23 | 0 | 0 | 0 | 0 | 0 | 0 | 0 | 0
32 | 92408793 | 92408786 | 23351341 | 1 | 1 | 1 | 1 | 1-2038-21 |  | Рабочий монтажник среднего разряда 3,8 | 1369 | 1013 | чел.-ч | чел.-ч | 1 | 23.52 | 0 | 0 | 0 | 8.79 | 0 | 1 | 1 | 23.52 | 2 | 92408793 | 24 | 0 | 0 | 0 | 0 | 0 | 0 | 0 | 0
32 | 92408794 | 92408786 | 121548 | 1 | 1 | 1 | 1 | 2 |  | Затраты труда машинистов | 608254 | 1013 | чел.час | чел.час | 1 | 0.1 | 0 | 0 | 0 | 0 | 0 | 1 | 2 | 0.1 | 2 | 92408794 | 25 | 0 | 0 | 0 | 0 | 0 | 0 | 0 | 0
32 | 92408795 | 92408786 | 37802432 | 1 | 1 | 1 | 2 | 021102 | ТСЭМ Чувашская республика (редакция 2014), 021102, Приказ Минстроя России от 05.05.2015 № 337/пр | Краны на автомобильном ходу при работе на монтаже технологического оборудования 10 т | 1368 | 1011 | маш.-ч | маш.-ч | 1 | 0.1 | 0 | 138.54 | 12.1 | 0 | 0 | 1 | 0 | 0.1 | 2 | 92408795 | 26 | 0 | 0 | 0 | 0 | 0 | 0 | 0 | 0
32 | 92408796 | 92408786 | 37802657 | 1 | 1 | 1 | 2 | 040502 | ТСЭМ Чувашская республика (редакция 2014), 040502, Приказ Минстроя России от 05.05.2015 № 337/пр | Установки для сварки ручной дуговой (постоянного тока) | 1368 | 1011 | маш.-ч | маш.-ч | 1 | 1.73 | 0 | 7.55 | 0 | 0 | 0 | 1 | 0 | 1.73 | 2 | 92408796 | 27 | 0 | 0 | 0 | 0 | 0 | 0 | 0 | 0
32 | 92408797 | 92408786 | 37804456 | 1 | 1 | 1 | 2 | 400001 | ТСЭМ Чувашская республика (редакция 2014), 400001, Приказ Минстроя России от 05.05.2015 № 337/пр | Автомобили бортовые, грузоподъемность до 5 т | 1368 | 1011 | маш.-ч | маш.-ч | 1 | 0.1 | 0 | 91.76 | 10.35 | 0 | 0 | 1 | 0 | 0.1 | 2 | 92408797 | 28 | 0 | 0 | 0 | 0 | 0 | 0 | 0 | 0
32 | 92408798 | 92408786 | 37736610 | 1 | 1 | 1 | 3 | 101-1924 | ТССЦ Чувашская республика (редакция 2014), 101-1924, Приказ Минстроя России от 05.05.2015 № 337/пр | Электроды диаметром 4 мм Э42А | 1346 | 1009 | кг | кг | 1 | 6.84 | 12.65 | 0 | 0 | 0 | 0 | 1 | 0 | 6.84 | 2 | 92408798 | 29 | 0 | 0 | 0 | 0 | 0 | 0 | 0 | 0
32 | 92408799 | 92408786 | 37737061 | 1 | 1 | 1 | 3 | 101-3914 | ТССЦ Чувашская республика (редакция 2014), 101-3914, Приказ Минстроя России от 05.05.2015 № 337/пр | Дюбели распорные полипропиленовые | 1355 | 1010 | 100 шт. | 100 шт. | 100 | 0.4 | 87.29 | 0 | 0 | 0 | 0 | 1 | 0 | 0.4 | 2 | 92408799 | 30 | 0 | 0 | 0 | 0 | 0 | 0 | 0 | 0
32 | 92408800 | 92408786 | 37737326 | 1 | 1 | 1 | 3 | 101-4621 | ТССЦ Чувашская республика (редакция 2014), 101-4621, Приказ Минстроя России от 05.05.2015 № 337/пр | Шуруп самонарезающий (LN) 3,5/11 мм | 1354 | 1010 | шт. | шт. | 1 | 40 | 0.07 | 0 | 0 | 0 | 0 | 1 | 0 | 40 | 2 | 92408800 | 31 | 0 | 0 | 0 | 0 | 0 | 0 | 0 | 0
32 | 92408801 | 92408786 | 37801918 | 1 | 1 | 1 | 3 | 999-9950 | ТССЦ Чувашская республика (редакция 2014), 999-9950, Приказ Минстроя России от 05.05.2015 № 337/пр | Вспомогательные ненормируемые материалы (2% от ОЗП) | 1374 | 1013 | РУБ | РУБ | 1 | 4.13 | 1 | 0 | 0 | 0 | 0 | 1 | 0 | 4.13 | 2 | 92408801 | 32 | 0 | 0 | 0 | 0 | 0 | 0 | 0 | 0
34 | 92408475 | 92408463 | 23351395 | 1 | 1 | 1 | 1 | 1-2040-21 |  | Рабочий монтажник среднего разряда 4 | 1369 | 1013 | чел.-ч | чел.-ч | 1 | 20.24 | 0 | 0 | 0 | 8.99 | 0 | 1 | 1 | 20.24 | 2 | 92408464 | 33 | 0 | 0 | 0 | 0 | 0 | 0 | 0 | 0
34 | 92408476 | 92408463 | 121548 | 1 | 1 | 1 | 1 | 2 |  | Затраты труда машинистов | 608254 | 1013 | чел.час | чел.час | 1 | 0.2 | 0 | 0 | 0 | 0 | 0 | 1 | 2 | 0.2 | 2 | 92408465 | 34 | 0 | 0 | 0 | 0 | 0 | 0 | 0 | 0
34 | 92408477 | 92408463 | 37802432 | 1 | 1 | 1 | 2 | 021102 | ТСЭМ Чувашская республика (редакция 2014), 021102, Приказ Минстроя России от 05.05.2015 № 337/пр | Краны на автомобильном ходу при работе на монтаже технологического оборудования 10 т | 1368 | 1011 | маш.-ч | маш.-ч | 1 | 0.2 | 0 | 138.54 | 12.1 | 0 | 0 | 1 | 0 | 0.2 | 2 | 92408466 | 35 | 0 | 0 | 0 | 0 | 0 | 0 | 0 | 0
34 | 92408478 | 92408463 | 37802530 | 1 | 1 | 1 | 2 | 030203 | ТСЭМ Чувашская республика (редакция 2014), 030203, Приказ Минстроя России от 05.05.2015 № 337/пр | Домкраты гидравлические грузоподъемностью 63-100 т | 1368 | 1011 | маш.-ч | маш.-ч | 1 | 4.67 | 0 | 1.52 | 0 | 0 | 0 | 1 | 0 | 4.67 | 2 | 92408467 | 36 | 0 | 0 | 0 | 0 | 0 | 0 | 0 | 0
34 | 92408479 | 92408463 | 37802544 | 1 | 1 | 1 | 2 | 030404 | ТСЭМ Чувашская республика (редакция 2014), 030404, Приказ Минстроя России от 05.05.2015 № 337/пр | Лебедки электрические тяговым усилием до 31,39 кН (3,2 т) | 1368 | 1011 | маш.-ч | маш.-ч | 1 | 4.67 | 0 | 7.11 | 0 | 0 | 0 | 1 | 0 | 4.67 | 2 | 92408468 | 37 | 0 | 0 | 0 | 0 | 0 | 0 | 0 | 0
34 | 92408480 | 92408463 | 37804456 | 1 | 1 | 1 | 2 | 400001 | ТСЭМ Чувашская республика (редакция 2014), 400001, Приказ Минстроя России от 05.05.2015 № 337/пр | Автомобили бортовые, грузоподъемность до 5 т | 1368 | 1011 | маш.-ч | маш.-ч | 1 | 0.2 | 0 | 91.76 | 10.35 | 0 | 0 | 1 | 0 | 0.2 | 2 | 92408469 | 38 | 0 | 0 | 0 | 0 | 0 | 0 | 0 | 0
34 | 92408481 | 92408463 | 37737277 | 1 | 1 | 1 | 3 | 101-1481 | ТССЦ Чувашская республика (редакция 2014), 101-1481, Приказ Минстроя России от 05.05.2015 № 337/пр | Шурупы с полукруглой головкой 4x40 мм | 1348 | 1009 | т | т | 1000 | 0.00011 | 12430 | 0 | 0 | 0 | 0 | 1 | 0 | 0.00011 | 2 | 92408470 | 39 | 0 | 0 | 0 | 0 | 0 | 0 | 0 | 0
34 | 92408482 | 92408463 | 37733003 | 1 | 1 | 1 | 3 | 101-2478 | ТССЦ Чувашская республика (редакция 2014), 101-2478, Приказ Минстроя России от 05.05.2015 № 337/пр | Лента К226 | 1308 | 1003 | 100 м | 100 м | 100 | 0.0245 | 121.8 | 0 | 0 | 0 | 0 | 1 | 0 | 0.0245 | 2 | 92408471 | 40 | 0 | 0 | 0 | 0 | 0 | 0 | 0 | 0
34 | 92408483 | 92408463 | 37745017 | 1 | 1 | 1 | 3 | 113-1786 | ТССЦ Чувашская республика (редакция 2014), 113-1786, Приказ Минстроя России от 05.05.2015 № 337/пр | Лак битумный БТ-123 | 1348 | 1009 | т | т | 1000 | 0.00072 | 9528 | 0 | 0 | 0 | 0 | 1 | 0 | 0.00072 | 2 | 92408472 | 41 | 0 | 0 | 0 | 0 | 0 | 0 | 0 | 0
34 | 92408484 | 92408463 | 37785796 | 1 | 1 | 1 | 3 | 506-1362 | ТССЦ Чувашская республика (редакция 2014), 506-1362, Приказ Минстроя России от 05.05.2015 № 337/пр | Припои оловянно-свинцовые бессурьмянистые марки ПОС30 | 1346 | 1009 | кг | кг | 1 | 0.25 | 71.45 | 0 | 0 | 0 | 0 | 1 | 0 | 0.25 | 2 | 92408473 | 42 | 0 | 0 | 0 | 0 | 0 | 0 | 0 | 0
34 | 92408485 | 92408463 | 37801918 | 1 | 1 | 1 | 3 | 999-9950 | ТССЦ Чувашская республика (редакция 2014), 999-9950, Приказ Минстроя России от 05.05.2015 № 337/пр | Вспомогательные ненормируемые материалы (2% от ОЗП) | 1374 | 1013 | РУБ | РУБ | 1 | 3.64 | 1 | 0 | 0 | 0 | 0 | 1 | 0 | 3.64 | 2 | 92408474 | 43 | 0 | 0 | 0 | 0 | 0 | 0 | 0 | 0
35 | 92408497 | 92408486 | 23351395 | 1 | 1 | 1 | 1 | 1-2040-21 |  | Рабочий монтажник среднего разряда 4 | 1369 | 1013 | чел.-ч | чел.-ч | 1 | 10.24 | 0 | 0 | 0 | 8.99 | 0 | 1 | 1 | 10.24 | 2 | 92408487 | 44 | 0 | 0 | 0 | 0 | 0 | 0 | 0 | 0
35 | 92408498 | 92408486 | 121548 | 1 | 1 | 1 | 1 | 2 |  | Затраты труда машинистов | 608254 | 1013 | чел.час | чел.час | 1 | 0.2 | 0 | 0 | 0 | 0 | 0 | 1 | 2 | 0.2 | 2 | 92408488 | 45 | 0 | 0 | 0 | 0 | 0 | 0 | 0 | 0
35 | 92408499 | 92408486 | 37802432 | 1 | 1 | 1 | 2 | 021102 | ТСЭМ Чувашская республика (редакция 2014), 021102, Приказ Минстроя России от 05.05.2015 № 337/пр | Краны на автомобильном ходу при работе на монтаже технологического оборудования 10 т | 1368 | 1011 | маш.-ч | маш.-ч | 1 | 0.2 | 0 | 138.54 | 12.1 | 0 | 0 | 1 | 0 | 0.2 | 2 | 92408489 | 46 | 0 | 0 | 0 | 0 | 0 | 0 | 0 | 0
35 | 92408500 | 92408486 | 37802530 | 1 | 1 | 1 | 2 | 030203 | ТСЭМ Чувашская республика (редакция 2014), 030203, Приказ Минстроя России от 05.05.2015 № 337/пр | Домкраты гидравлические грузоподъемностью 63-100 т | 1368 | 1011 | маш.-ч | маш.-ч | 1 | 2.23 | 0 | 1.52 | 0 | 0 | 0 | 1 | 0 | 2.23 | 2 | 92408490 | 47 | 0 | 0 | 0 | 0 | 0 | 0 | 0 | 0
35 | 92408501 | 92408486 | 37802544 | 1 | 1 | 1 | 2 | 030404 | ТСЭМ Чувашская республика (редакция 2014), 030404, Приказ Минстроя России от 05.05.2015 № 337/пр | Лебедки электрические тяговым усилием до 31,39 кН (3,2 т) | 1368 | 1011 | маш.-ч | маш.-ч | 1 | 2.23 | 0 | 7.11 | 0 | 0 | 0 | 1 | 0 | 2.23 | 2 | 92408491 | 48 | 0 | 0 | 0 | 0 | 0 | 0 | 0 | 0
35 | 92408502 | 92408486 | 37804456 | 1 | 1 | 1 | 2 | 400001 | ТСЭМ Чувашская республика (редакция 2014), 400001, Приказ Минстроя России от 05.05.2015 № 337/пр | Автомобили бортовые, грузоподъемность до 5 т | 1368 | 1011 | маш.-ч | маш.-ч | 1 | 0.2 | 0 | 91.76 | 10.35 | 0 | 0 | 1 | 0 | 0.2 | 2 | 92408492 | 49 | 0 | 0 | 0 | 0 | 0 | 0 | 0 | 0
35 | 92408503 | 92408486 | 37733003 | 1 | 1 | 1 | 3 | 101-2478 | ТССЦ Чувашская республика (редакция 2014), 101-2478, Приказ Минстроя России от 05.05.2015 № 337/пр | Лента К226 | 1308 | 1003 | 100 м | 100 м | 100 | 0.096 | 121.8 | 0 | 0 | 0 | 0 | 1 | 0 | 0.096 | 2 | 92408493 | 50 | 0 | 0 | 0 | 0 | 0 | 0 | 0 | 0
35 | 92408504 | 92408486 | 37745017 | 1 | 1 | 1 | 3 | 113-1786 | ТССЦ Чувашская республика (редакция 2014), 113-1786, Приказ Минстроя России от 05.05.2015 № 337/пр | Лак битумный БТ-123 | 1348 | 1009 | т | т | 1000 | 6e-05 | 9528 | 0 | 0 | 0 | 0 | 1 | 0 | 6e-05 | 2 | 92408494 | 51 | 0 | 0 | 0 | 0 | 0 | 0 | 0 | 0
35 | 92408505 | 92408486 | 37785796 | 1 | 1 | 1 | 3 | 506-1362 | ТССЦ Чувашская республика (редакция 2014), 506-1362, Приказ Минстроя России от 05.05.2015 № 337/пр | Припои оловянно-свинцовые бессурьмянистые марки ПОС30 | 1346 | 1009 | кг | кг | 1 | 0.5 | 71.45 | 0 | 0 | 0 | 0 | 1 | 0 | 0.5 | 2 | 92408495 | 52 | 0 | 0 | 0 | 0 | 0 | 0 | 0 | 0
35 | 92408506 | 92408486 | 37801918 | 1 | 1 | 1 | 3 | 999-9950 | ТССЦ Чувашская республика (редакция 2014), 999-9950, Приказ Минстроя России от 05.05.2015 № 337/пр | Вспомогательные ненормируемые материалы (2% от ОЗП) | 1374 | 1013 | РУБ | РУБ | 1 | 1.84 | 1 | 0 | 0 | 0 | 0 | 1 | 0 | 1.84 | 2 | 92408496 | 53 | 0 | 0 | 0 | 0 | 0 | 0 | 0 | 0
37 | 92408513 | 92408507 | 23351395 | 1 | 1 | 1 | 1 | 1-2040-21 |  | Рабочий монтажник среднего разряда 4 | 1369 | 1013 | чел.-ч | чел.-ч | 1 | 0.38 | 0 | 0 | 0 | 8.99 | 0 | 1 | 1 | 0.38 | 2 | 92408508 | 54 | 0 | 0 | 0 | 0 | 0 | 0 | 0 | 0
37 | 92408514 | 92408507 | 37730097 | 1 | 1 | 1 | 3 | 101-1705 | ТССЦ Чувашская республика (редакция 2014), 101-1705, Приказ Минстроя России от 05.05.2015 № 337/пр | Пакля пропитанная | 1346 | 1009 | кг | кг | 1 | 0.15 | 9.04 | 0 | 0 | 0 | 0 | 1 | 0 | 0.15 | 2 | 92408509 | 55 | 0 | 0 | 0 | 0 | 0 | 0 | 0 | 0
37 | 92408515 | 92408507 | 37801662 | 1 | 1 | 1 | 3 | 509-0900 | ТССЦ Чувашская республика (редакция 2014), 509-0900, Приказ Минстроя России от 05.05.2015 № 337/пр | Уплотнительный состав | 1346 | 1009 | кг | кг | 1 | 0.72 | 16.94 | 0 | 0 | 0 | 0 | 1 | 0 | 0.72 | 2 | 92408510 | 56 | 0 | 0 | 0 | 0 | 0 | 0 | 0 | 0
37 | 92408516 | 92408507 | 37801788 | 1 | 1 | 1 | 3 | 509-0988 | ТССЦ Чувашская республика (редакция 2014), 509-0988, Приказ Минстроя России от 05.05.2015 № 337/пр | Шнур асбестовый общего назначения марки ШАОН диаметром 3-5 мм | 1348 | 1009 | т | т | 1000 | 6e-05 | 27354.25 | 0 | 0 | 0 | 0 | 1 | 0 | 6e-05 | 2 | 92408511 | 57 | 0 | 0 | 0 | 0 | 0 | 0 | 0 | 0
37 | 92408517 | 92408507 | 37801918 | 1 | 1 | 1 | 3 | 999-9950 | ТССЦ Чувашская республика (редакция 2014), 999-9950, Приказ Минстроя России от 05.05.2015 № 337/пр | Вспомогательные ненормируемые материалы (2% от ОЗП) | 1374 | 1013 | РУБ | РУБ | 1 | 0.07 | 1 | 0 | 0 | 0 | 0 | 1 | 0 | 0.07 | 2 | 92408512 | 58 | 0 | 0 | 0 | 0 | 0 | 0 | 0 | 0
42 | 92408604 | 92408594 | 23351395 | 1 | 1 | 1 | 1 | 1-2040-21 |  | Рабочий монтажник среднего разряда 4 | 1369 | 1013 | чел.-ч | чел.-ч | 1 | 1.34 | 0 | 0 | 0 | 8.99 | 0 | 1 | 1 | 1.34 | 2 | 92408595 | 59 | 0 | 0 | 0 | 0 | 0 | 0 | 0 | 0
42 | 92408605 | 92408594 | 121548 | 1 | 1 | 1 | 1 | 2 |  | Затраты труда машинистов | 608254 | 1013 | чел.час | чел.час | 1 | 0.01 | 0 | 0 | 0 | 0 | 0 | 1 | 2 | 0.01 | 2 | 92408596 | 60 | 0 | 0 | 0 | 0 | 0 | 0 | 0 | 0
42 | 92408606 | 92408594 | 37802432 | 1 | 1 | 1 | 2 | 021102 | ТСЭМ Чувашская республика (редакция 2014), 021102, Приказ Минстроя России от 05.05.2015 № 337/пр | Краны на автомобильном ходу при работе на монтаже технологического оборудования 10 т | 1368 | 1011 | маш.-ч | маш.-ч | 1 | 0.01 | 0 | 138.54 | 12.1 | 0 | 0 | 1 | 0 | 0.01 | 2 | 92408597 | 61 | 0 | 0 | 0 | 0 | 0 | 0 | 0 | 0
42 | 92408607 | 92408594 | 37804456 | 1 | 1 | 1 | 2 | 400001 | ТСЭМ Чувашская республика (редакция 2014), 400001, Приказ Минстроя России от 05.05.2015 № 337/пр | Автомобили бортовые, грузоподъемность до 5 т | 1368 | 1011 | маш.-ч | маш.-ч | 1 | 0.01 | 0 | 91.76 | 10.35 | 0 | 0 | 1 | 0 | 0.01 | 2 | 92408598 | 62 | 0 | 0 | 0 | 0 | 0 | 0 | 0 | 0
42 | 92408608 | 92408594 | 37729625 | 1 | 1 | 1 | 3 | 101-0069 | ТССЦ Чувашская республика (редакция 2014), 101-0069, Приказ Минстроя России от 05.05.2015 № 337/пр | Бензин авиационный Б-70 | 1348 | 1009 | т | т | 1000 | 0.0008 | 4488 | 0 | 0 | 0 | 0 | 1 | 0 | 0.0008 | 2 | 92408599 | 63 | 0 | 0 | 0 | 0 | 0 | 0 | 0 | 0
42 | 92408609 | 92408594 | 37729662 | 1 | 1 | 1 | 3 | 101-2278 | ТССЦ Чувашская республика (редакция 2014), 101-2278, Приказ Минстроя России от 05.05.2015 № 337/пр | Пропан-бутан, смесь техническая | 1346 | 1009 | кг | кг | 1 | 0.15 | 6.62 | 0 | 0 | 0 | 0 | 1 | 0 | 0.15 | 2 | 92408600 | 64 | 0 | 0 | 0 | 0 | 0 | 0 | 0 | 0
42 | 92408610 | 92408594 | 37733003 | 1 | 1 | 1 | 3 | 101-2478 | ТССЦ Чувашская республика (редакция 2014), 101-2478, Приказ Минстроя России от 05.05.2015 № 337/пр | Лента К226 | 1308 | 1003 | 100 м | 100 м | 100 | 0.0024 | 121.8 | 0 | 0 | 0 | 0 | 1 | 0 | 0.0024 | 2 | 92408601 | 65 | 0 | 0 | 0 | 0 | 0 | 0 | 0 | 0
42 | 92408611 | 92408594 | 37801806 | 1 | 1 | 1 | 3 | 509-1206 | ТССЦ Чувашская республика (редакция 2014), 509-1206, Приказ Минстроя России от 05.05.2015 № 337/пр | Парафины нефтяные твердые марки Т-1 | 1348 | 1009 | т | т | 1000 | 1e-05 | 9301.28 | 0 | 0 | 0 | 0 | 1 | 0 | 1e-05 | 2 | 92408602 | 66 | 0 | 0 | 0 | 0 | 0 | 0 | 0 | 0
42 | 92408612 | 92408594 | 37801918 | 1 | 1 | 1 | 3 | 999-9950 | ТССЦ Чувашская республика (редакция 2014), 999-9950, Приказ Минстроя России от 05.05.2015 № 337/пр | Вспомогательные ненормируемые материалы (2% от ОЗП) | 1374 | 1013 | РУБ | РУБ | 1 | 0.24 | 1 | 0 | 0 | 0 | 0 | 1 | 0 | 0.24 | 2 | 92408603 | 67 | 0 | 0 | 0 | 0 | 0 | 0 | 0 | 0
44 | 92408635 | 92408632 | 23351395 | 1 | 1 | 1 | 1 | 1-2040-21 |  | Рабочий монтажник среднего разряда 4 | 1369 | 1013 | чел.-ч | чел.-ч | 1 | 30.4 | 0 | 0 | 0 | 8.99 | 0 | 1 | 1 | 30.4 | 2 | 92408633 | 68 | 0 | 0 | 0 | 0 | 0 | 0 | 0 | 0
44 | 92408636 | 92408632 | 37801918 | 1 | 1 | 1 | 3 | 999-9950 | ТССЦ Чувашская республика (редакция 2014), 999-9950, Приказ Минстроя России от 05.05.2015 № 337/пр | Вспомогательные ненормируемые материалы (2% от ОЗП) | 1374 | 1013 | РУБ | РУБ | 1 | 5.47 | 1 | 0 | 0 | 0 | 0 | 1 | 0 | 5.47 | 2 | 92408634 | 69 | 0 | 0 | 0 | 0 | 0 | 0 | 0 | 0
45 | 92408854 | 92408853 | 23129487 | 1 | 1 | 1 | 1 | 1-1035-21 |  | Рабочий строитель среднего разряда 3,5 | 1369 | 1013 | чел.-ч | чел.-ч | 1 | 62.41 | 0 | 0 | 0 | 8.48 | 0 | 1 | 1 | 62.41 | 2 | 92408854 | 70 | 0 | 0 | 0 | 0 | 0 | 0 | 0 | 0
45 | 92408855 | 92408853 | 37804211 | 1 | 1 | 1 | 2 | 340101 | ТСЭМ Чувашская республика (редакция 2014), 340101, Приказ Минстроя России от 05.05.2015 № 337/пр | Агрегаты окрасочные высокого давления для окраски поверхностей конструкций мощностью 1 кВт | 1368 | 1011 | маш.-ч | маш.-ч | 1 | 25.2 | 0 | 7.52 | 0 | 0 | 0 | 1 | 0 | 25.2 | 2 | 92408855 | 71 | 0 | 0 | 0 | 0 | 0 | 0 | 0 | 0
45 | 92408856 | 92408853 | 37804456 | 1 | 1 | 1 | 2 | 400001 | ТСЭМ Чувашская республика (редакция 2014), 400001, Приказ Минстроя России от 05.05.2015 № 337/пр | Автомобили бортовые, грузоподъемность до 5 т | 1368 | 1011 | маш.-ч | маш.-ч | 1 | 0.26 | 0 | 91.76 | 10.35 | 0 | 0 | 1 | 0 | 0.26 | 2 | 92408856 | 72 | 0 | 0 | 0 | 0 | 0 | 0 | 0 | 0
45 | 92408857 | 92408853 | 37730084 | 1 | 1 | 1 | 3 | 101-0623 | ТССЦ Чувашская республика (редакция 2014), 101-0623, Приказ Минстроя России от 05.05.2015 № 337/пр | Мыло твердое хозяйственное 72% | 1354 | 1010 | шт. | шт. | 1 | 10 | 4.5 | 0 | 0 | 0 | 0 | 1 | 0 | 10 | 2 | 92408857 | 73 | 0 | 0 | 0 | 0 | 0 | 0 | 0 | 0
45 | 92408858 | 92408853 | 37729991 | 1 | 1 | 1 | 3 | 101-1757 | ТССЦ Чувашская республика (редакция 2014), 101-1757, Приказ Минстроя России от 05.05.2015 № 337/пр | Ветошь | 1346 | 1009 | кг | кг | 1 | 10 | 1.82 | 0 | 0 | 0 | 0 | 1 | 0 | 10 | 2 | 92408858 | 74 | 0 | 0 | 0 | 0 | 0 | 0 | 0 | 0
45 | 92408859 | 92408853 | 37745190 | 1 | 1 | 1 | 3 | 113-0521 | ТССЦ Чувашская республика (редакция 2014), 113-0521, Приказ Минстроя России от 05.05.2015 № 337/пр | Краска огнезащитная «КЛ-1» | 1346 | 1009 | кг | кг | 1 | 150 | 74.41 | 0 | 0 | 0 | 0 | 1 | 0 | 150 | 2 | 92408859 | 75 | 0 | 0 | 0 | 0 | 0 | 0 | 0 | 0
45 | 92408860 | 92408853 | 37777802 | 1 | 1 | 1 | 3 | 411-0001 | ТССЦ Чувашская республика (редакция 2014), 411-0001, Приказ Минстроя России от 05.05.2015 № 337/пр | Вода | 1339 | 1007 | м3 | м3 | 1 | 0.21 | 2.47 | 0 | 0 | 0 | 0 | 1 | 0 | 0.21 | 2 | 92408860 | 76 | 0 | 0 | 0 | 0 | 0 | 0 | 0 | 0
46 | 92408640 | 92408637 | 23567055 | 1 | 1 | 1 | 1 | 0-3304-21 |  | Электромонтажник-наладчик 4 разряда | 1369 | 1013 | чел.-ч | чел.-ч | 1 | 1.94 | 0 | 0 | 0 | 8.99 | 0 | 1 | 1 | 1.94 | 2 | 92408638 | 77 | 0 | 0 | 0 | 0 | 0 | 0 | 0 | 0
46 | 92408641 | 92408637 | 23566809 | 1 | 1 | 1 | 1 | 2-0023-21 |  | Инженер по наладке и испытаниям III категории | 1369 | 1013 | чел.-ч | чел.-ч | 1 | 2.92 | 0 | 0 | 0 | 11.86 | 0 | 1 | 1 | 2.92 | 2 | 92408639 | 78 | 0 | 0 | 0 | 0 | 0 | 0 | 0 | 0