## Номера 4 этаж-корр - ЛСР по Мет
Приложение № 3
Утверждено приказом Минстроя РФ № 421 от 4 августа 2020 г. в редакции приказа № 557 от 7 июля 2022 г.
СОГЛАСОВАНО: | [10 empty] | УТВЕРЖДАЮ:
"____" ________________ 2024 года | [10 empty] | "____" ________________ 2024 года | [5 empty] | "____" ________________ 2024 года | "____" ________________ 2024 года
Наименование программного продукта |  |  |  |  | ГРАНД-Смета, версия 2024.2
Наименование редакции сметных нормативов |  |  |  |  | Приказ Минстроя России от 30.12.2021 № 1046/пр; Приказ Минстроя России от 04.08.2020 № 421/пр; Приказ Минстроя России от 21.12.2020 № 812/пр; Приказ Минстроя России от 11.12.2020 № 774/пр; Приказ Минстроя России от 02.08.2023 № 551/пр; Приказ Минстроя России от 14.11.2023 № 817/пр; Приказ Минстроя России от 16.02.2024 № 102/пр; Приказ Минстроя России от 13.05.2024 №323/пр; Приказ Минстроя России от 09.08.2024 №524/пр | [13 empty] | Приказ Минстроя России от 30.12.2021 № 1046/пр; Приказ Минстроя России от 04.08.2020 № 421/пр; Приказ Минстроя России от 21.12.2020 № 812/пр; Приказ Минстроя России от 11.12.2020 № 774/пр; Приказ Минстроя России от 02.08.2023 № 551/пр; Приказ Минстроя России от 14.11.2023 № 817/пр; Приказ Минстроя России от 16.02.2024 № 102/пр; Приказ Минстроя России от 13.05.2024 №323/пр; Приказ Минстроя России от 09.08.2024 №524/пр
Реквизиты приказа Минстроя России об утверждении дополнений и изменений к сметным нормативам |  |  |  |  | Приказ Минстроя России от 18 мая 2022 г. № 378/пр, Приказ Минстроя России от 26 августа 2022 г. № 703/пр, Приказ Минстроя России от 26 октября 2022 г. № 905/пр, Приказ Минстроя России от 27 декабря 2022 г. № 1133/пр, Приказ Минстроя России от 10 февраля 2023 г. № 84/пр, Приказ Минстроя России от 11.05.2023 №335/пр; Приказ Минстроя России от 07.07.2022 № 557/пр; Приказ Минстроя России от 02.09.2021 № 636/пр, Приказ Минстроя России от 26.07.2022 № 611/пр; Приказ Минстроя России от 22.04.2022 № 317/пр; Приказ Минстроя России от 02.08.2023 № 551/пр; Приказ Минстроя России от 14.11.2023 № 817/пр; Приказ Минстроя России от 16.02.2024 № 102/пр; Приказ Минстроя России от 13.05.2024 №323/пр; Приказ Минстроя России от 09.08.2024 №524/пр | [14 empty] | Приказ Минстроя России от 18 мая 2022 г. № 378/пр, Приказ Минстроя России от 26 августа 2022 г. № 703/пр, Приказ Минстроя России от 26 октября 2022 г. № 905/пр, Приказ Минстроя России от 27 декабря 2022 г. № 1133/пр, Приказ Минстроя России от 10 февраля 2023 г. № 84/пр, Приказ Минстроя России от 11.05.2023 №335/пр; Приказ Минстроя России от 07.07.2022 № 557/пр; Приказ Минстроя России от 02.09.2021 № 636/пр, Приказ Минстроя России от 26.07.2022 № 611/пр; Приказ Минстроя России от 22.04.2022 № 317/пр; Приказ Минстроя России от 02.08.2023 № 551/пр; Приказ Минстроя России от 14.11.2023 № 817/пр; Приказ Минстроя России от 16.02.2024 № 102/пр; Приказ Минстроя России от 13.05.2024 №323/пр; Приказ Минстроя России от 09.08.2024 №524/пр
Реквизиты письма Минстроя России об индексах изменения сметной стоимости строительства, включаемые в федеральный реестр сметных нормативов и размещаемые в федеральной государственной информационной системе ценообразования в строительстве, подготовленного в соответствии пунктом 85 Методики расчета индексов изменения сметной стоимости строительства, утвержденной приказом Министерства строительства и жилищно-коммунального хозяйства Российской Федерации от 5 июня 2019 г. № 326/пр¹ |  |  |  |  | Письмо Минстроя России от 23.08.2024 № 48886-ИФ/09 | [9 empty] | Реквизиты письма Минстроя России об индексах изменения сметной стоимости строительства, включаемые в федеральный реестр сметных нормативов и размещаемые в федеральной государственной информационной системе ценообразования в строительстве, подготовленного в соответствии пунктом 85 Методики расчета индексов изменения сметной стоимости строительства, утвержденной приказом Министерства строительства и жилищно-коммунального хозяйства Российской Федерации от 5 июня 2019 г. № 326/пр¹ | Письмо Минстроя России от 23.08.2024 № 48886-ИФ/09 |  |  |  |  | Письмо Минстроя России от 23.08.2024 № 48886-ИФ/09
Реквизиты нормативного правового акта об утверждении оплаты труда, утверждаемый в соответствии с пунктом 22(1) Правилами мониторинга цен, утвержденными постановлением Правительства Российской Федерации от 23 декабря 2016 г. № 1452 |  |  |  |  | Приказ Департамента строительства, госэкспертизы и жилищно-коммунального хозяйства Курганской области от 26.01.2024 №23 | [9 empty] | Реквизиты нормативного правового акта об утверждении оплаты труда, утверждаемый в соответствии с пунктом 22(1) Правилами мониторинга цен, утвержденными постановлением Правительства Российской Федерации от 23 декабря 2016 г. № 1452 | Приказ Департамента строительства, госэкспертизы и жилищно-коммунального хозяйства Курганской области от 26.01.2024 №23 | [5 empty] | Приказ Департамента строительства, госэкспертизы и жилищно-коммунального хозяйства Курганской области от 26.01.2024 №23
Обоснование принятых текущих цен на строительные ресурсы
Наименование субъекта Российской Федерации |  |  |  |  | 45. Курганская область | [10 empty] | 45. Курганская область | [6 empty] | 45. Курганская область
Наименование зоны субъекта Российской Федерации |  |  |  |  | Курганская область | [10 empty] | Курганская область | [7 empty] | Курганская область
Ремонт номерного фонда 4-го этажа корпуса №3 санатория "Сосновая роща", по адресу: Курганская обл., Звериноголовский МО, пос. Искра | [24 empty] | "Ремонт корпуса №3 санатория "Сосновая роща" в пос. Искра"
(наименование стройки)
Ремонт номерного фонда 4-го этажа корпуса №3 санатория "Сосновая роща", по адресу: Курганская обл., Звериноголовский МО, пос. Искра | [25 empty] | "Ремонт 4-го этажа корпуса №3 санатория "Сосновая роща" в пос. Искра"
(наименование объекта капитального строительства)
ЛОКАЛЬНЫЙ СМЕТНЫЙ РАСЧЕТ (СМЕТА) № 02-01-01
Общестроительные работы | [26 empty] | Ремонт номерного фонда
(наименование работ и затрат)
Составлен | ресурсно-индексным | методом
Основание
(проектная и (или) иная техническая документация)
Составлен(а) в текущем уровне цен |  | 01.07.2024 | [25 empty] | 01.07.2024
Сметная стоимость |  |  | 8368.92 | тыс.руб.
в том числе:
| строительных работ |  | 6129.86 | тыс.руб. |  |  |  |  | Средства на оплату труда рабочих |  |  |  | 1459.53 | тыс.руб.
| монтажных работ |  | 707.49 | тыс.руб. |  |  |  |  | Средства на оплату труда машинистов |  |  |  | 21.79 | тыс.руб.
| оборудования |  | 0 | тыс.руб. |  |  |  |  | Нормативные затраты труда рабочих |  |  |  | 4620.5 | чел.-ч.
| прочих затрат |  | 0 | тыс.руб. |  |  |  |  | Нормативные затраты труда машинистов |  |  |  | 63.22 | чел.-ч.
№ п/п | Обоснование | Наименование работ и затрат |  |  |  | Единица измерения | Количество |  |  | Сметная стоимость, руб.
[7 empty] | на единицу измерения | коэффициенты | всего с учетом коэффициентов | на единицу измерения в базисном уровне цен | индекс | на единицу измерения в текущем уровне цен | коэффициенты | всего в текущем уровне цен
1 | 2 | 3 |  |  |  | 4 | 5 | 6 | 7 | 8 | 9 | 10 | 11 | 12
Раздел 1. ДЕМОНТАЖНЫЕ РАБОТЫ | [28 empty] | Раздел 1. ДЕМОНТАЖНЫЕ РАБОТЫ
1 | ГЭСНр57-01-003-01 | Разборка плинтусов: деревянных и из пластмассовых материалов |  |  |  | 4: 100 м; 5: 4.08; 6: 1; 7: 4.08 | [15 empty] | Разборка плинтусов: деревянных и из пластмассовых материалов
|  | ФОТ |  |  |  | 12: 4229.79 | [16 empty] | ФОТ
| Пр/812-091.0-1 | НР Полы (ремонтно-строительные) |  |  |  | 4: %; 5: 89; 7: 89; 12: 3764.51 | [16 empty] | НР Полы (ремонтно-строительные)
| Пр/774-091.0 | СП Полы (ремонтно-строительные) |  |  |  | 4: %; 5: 49; 7: 49; 12: 2072.6 | [16 empty] | СП Полы (ремонтно-строительные)
|  | Всего по позиции |  |  |  | 10: 2467.38; 12: 10066.9 | [17 empty] | Всего по позиции
2 | ГЭСНр57-01-002-01 | Разборка покрытий полов: из линолеума и релина |  |  |  | 4: 100 м2; 5: 2.848; 6: 1; 7: 2.848 | [15 empty] | Разборка покрытий полов: из линолеума и релина
|  | ФОТ |  |  |  | 12: 9031.47 | [16 empty] | ФОТ
| Пр/812-091.0-1 | НР Полы (ремонтно-строительные) |  |  |  | 4: %; 5: 89; 7: 89; 12: 8038.01 | [16 empty] | НР Полы (ремонтно-строительные)
| Пр/774-091.0 | СП Полы (ремонтно-строительные) |  |  |  | 4: %; 5: 49; 7: 49; 12: 4425.42 | [16 empty] | СП Полы (ремонтно-строительные)
|  | Всего по позиции |  |  |  | 10: 7554.6; 12: 21515.49 | [17 empty] | Всего по позиции
3 | ГЭСН46-04-001-04 | Разборка: кирпичных стен |  |  |  | 4: м3; 5: 1.6; 6: 1; 7: 1.6 | [15 empty] | Разборка: кирпичных стен
|  | ФОТ |  |  |  | 12: 3539.44 | [16 empty] | ФОТ
| Пр/812-040.2-1 | НР Работы по реконструкции зданий и сооружений: разборка отдельных конструктивных элементов здания (сооружения), а также зданий (сооружений) в целом |  |  |  | 4: %; 5: 91; 7: 91; 12: 3220.89 | [16 empty] | НР Работы по реконструкции зданий и сооружений: разборка отдельных конструктивных элементов здания (сооружения), а также зданий (сооружений) в целом
| Пр/774-040.2 | СП Работы по реконструкции зданий и сооружений: разборка отдельных конструктивных элементов здания (сооружения), а также зданий (сооружений) в целом |  |  |  | 4: %; 5: 52; 7: 52; 12: 1840.51 | [16 empty] | СП Работы по реконструкции зданий и сооружений: разборка отдельных конструктивных элементов здания (сооружения), а также зданий (сооружений) в целом
|  | Всего по позиции |  |  |  | 10: 5564.94; 12: 8903.9 | [17 empty] | Всего по позиции
4 | ГЭСНр63-03-001-05 | Разборка облицовки стен: из керамических глазурованных плиток |  |  |  | 4: 100 м2; 5: 3.186; 6: 1; 7: 3.186 | [15 empty] | Разборка облицовки стен: из керамических глазурованных плиток
|  | ФОТ |  |  |  | 12: 66026.87 | [16 empty] | ФОТ
| Пр/812-097.0-1 | НР Стекольные, обойные и облицовочные работы (ремонтно-строительные) |  |  |  | 4: %; 5: 90; 7: 90; 12: 59424.18 | [16 empty] | НР Стекольные, обойные и облицовочные работы (ремонтно-строительные)
| Пр/774-097.0 | СП Стекольные, обойные и облицовочные работы (ремонтно-строительные) |  |  |  | 4: %; 5: 45; 7: 45; 12: 29712.09 | [16 empty] | СП Стекольные, обойные и облицовочные работы (ремонтно-строительные)
|  | Всего по позиции |  |  |  | 10: 48991.14; 12: 156085.77 | [17 empty] | Всего по позиции
5 | ГЭСНр57-01-002-03 | Разборка покрытий полов: из керамических плиток |  |  |  | 4: 100 м2; 5: 1.1712; 6: 1; 7: 1.1712 | [15 empty] | Разборка покрытий полов: из керамических плиток
|  | ФОТ |  |  |  | 12: 25073.02 | [16 empty] | ФОТ
| Пр/812-091.0-1 | НР Полы (ремонтно-строительные) |  |  |  | 4: %; 5: 89; 7: 89; 12: 22314.99 | [16 empty] | НР Полы (ремонтно-строительные)
| Пр/774-091.0 | СП Полы (ремонтно-строительные) |  |  |  | 4: %; 5: 49; 7: 49; 12: 12285.78 | [16 empty] | СП Полы (ремонтно-строительные)
|  | Всего по позиции |  |  |  | 10: 51031.06; 12: 59767.58 | [17 empty] | Всего по позиции
6 | ГЭСНр69-01-019-15 | Разборка горизонтальных поверхностей железобетонных конструкций при помощи отбойных молотков, бетон марки: 100 |  |  |  | 4: м3; 5: 2.0736; 6: 1; 7: 2.0736 | [15 empty] | Разборка горизонтальных поверхностей железобетонных конструкций при помощи отбойных молотков, бетон марки: 100
|  | ФОТ |  |  |  | 12: 7526.21 | [16 empty] | ФОТ
| Пр/812-103.0-1 | НР Прочие ремонтно-строительные работы |  |  |  | 4: %; 5: 92; 7: 92; 12: 6924.11 | [16 empty] | НР Прочие ремонтно-строительные работы
| Пр/774-103.0 | СП Прочие ремонтно-строительные работы |  |  |  | 4: %; 5: 44; 7: 44; 12: 3311.53 | [16 empty] | СП Прочие ремонтно-строительные работы
|  | Всего по позиции |  |  |  | 10: 9526.04; 12: 19753.2 | [17 empty] | Всего по позиции
7 | ГЭСНр56-01-009-01 | Демонтаж дверных коробок: в каменных стенах с отбивкой штукатурки в откосах |  |  |  | 4: 100 шт; 5: 0.64; 6: 1; 7: 0.64 | [15 empty] | Демонтаж дверных коробок: в каменных стенах с отбивкой штукатурки в откосах
|  | ФОТ |  |  |  | 12: 32423.18 | [16 empty] | ФОТ
| Пр/812-090.0-1 | НР Проемы (ремонтно-строительные) |  |  |  | 4: %; 5: 90; 7: 90; 12: 29180.86 | [16 empty] | НР Проемы (ремонтно-строительные)
| Пр/774-090.0 | СП Проемы (ремонтно-строительные) |  |  |  | 4: %; 5: 47; 7: 47; 12: 15238.89 | [16 empty] | СП Проемы (ремонтно-строительные)
|  | Всего по позиции |  |  |  | 10: 120720.94; 12: 77261.4 | [17 empty] | Всего по позиции
8 | ГЭСНр56-01-010-01 | Снятие дверных полотен |  |  |  | 4: 100 м2; 5: 0.4264; 6: 1; 7: 0.4264 | [15 empty] | Снятие дверных полотен
|  | ФОТ |  |  |  | 12: 4332.01 | [16 empty] | ФОТ
| Пр/812-090.0-1 | НР Проемы (ремонтно-строительные) |  |  |  | 4: %; 5: 90; 7: 90; 12: 3898.81 | [16 empty] | НР Проемы (ремонтно-строительные)
| Пр/774-090.0 | СП Проемы (ремонтно-строительные) |  |  |  | 4: %; 5: 47; 7: 47; 12: 2036.04 | [16 empty] | СП Проемы (ремонтно-строительные)
|  | Всего по позиции |  |  |  | 10: 24078; 12: 10266.86 | [17 empty] | Всего по позиции
9 | ГЭСН10-05-012-01 | Облицовка стен глухих (без проемов) по металлическому одинарному каркасу гипсокартонными листами (разборка короба) |  |  |  | 4: 100 м2; 5: 0.528; 6: 1; 7: 0.528 | [15 empty] | Облицовка стен глухих (без проемов) по металлическому одинарному каркасу гипсокартонными листами (разборка короба)
|  | ФОТ |  |  |  | 12: 10776.62 | [16 empty] | ФОТ
| Пр/812-010.0-1, Приказ № 812/пр от 21.12.2020 п.25 | НР Деревянные конструкции |  |  |  | 4: %; 5: 108; 6: 0.9; 7: 97.2; 12: 10474.87 | [16 empty] | НР Деревянные конструкции
| Пр/774-010.0, Приказ № 774/пр от 11.12.2020 п.16 | СП Деревянные конструкции |  |  |  | 4: %; 5: 55; 6: 0.85; 7: 46.75; 12: 5038.07 | [16 empty] | СП Деревянные конструкции
|  | Всего по позиции |  |  |  | 10: 49795.38; 12: 26291.96 | [17 empty] | Всего по позиции
10 | ГЭСНр65-01-002-02 | Разборка трубопроводов из канализационных труб диаметром: 100 мм |  |  |  | 4: 100 м; 5: 0.96; 6: 1; 7: 0.96 | [15 empty] | Разборка трубопроводов из канализационных труб диаметром: 100 мм
|  | ФОТ |  |  |  | 12: 24469.46 | [16 empty] | ФОТ
| Пр/812-099.1-1 | НР Внутренние санитарно-технические работы: демонтаж и разборка (ремонтно-строительные) |  |  |  | 4: %; 5: 87; 7: 87; 12: 21288.43 | [16 empty] | НР Внутренние санитарно-технические работы: демонтаж и разборка (ремонтно-строительные)
| Пр/774-099.1 | СП Внутренние санитарно-технические работы: демонтаж и разборка (ремонтно-строительные) |  |  |  | 4: %; 5: 44; 7: 44; 12: 10766.56 | [16 empty] | СП Внутренние санитарно-технические работы: демонтаж и разборка (ремонтно-строительные)
|  | Всего по позиции |  |  |  | 10: 58897.43; 12: 56541.53 | [17 empty] | Всего по позиции
11 | ГЭСНр65-01-002-01 | Разборка трубопроводов канализационных труб диаметром: 50 мм |  |  |  | 4: 100 м; 5: 0.8; 6: 1; 7: 0.8 | [15 empty] | Разборка трубопроводов канализационных труб диаметром: 50 мм
|  | ФОТ |  |  |  | 12: 16423.29 | [16 empty] | ФОТ
| Пр/812-099.1-1 | НР Внутренние санитарно-технические работы: демонтаж и разборка (ремонтно-строительные) |  |  |  | 4: %; 5: 87; 7: 87; 12: 14288.26 | [16 empty] | НР Внутренние санитарно-технические работы: демонтаж и разборка (ремонтно-строительные)
| Пр/774-099.1 | СП Внутренние санитарно-технические работы: демонтаж и разборка (ремонтно-строительные) |  |  |  | 4: %; 5: 44; 7: 44; 12: 7226.25 | [16 empty] | СП Внутренние санитарно-технические работы: демонтаж и разборка (ремонтно-строительные)
|  | Всего по позиции |  |  |  | 10: 47431.15; 12: 37944.92 | [17 empty] | Всего по позиции
12 | ГЭСНр65-01-001-01 | Разборка трубопроводов из водогазопроводных труб диаметром: до 25 мм |  |  |  | 4: 100 м; 5: 2.88; 6: 1; 7: 2.88 | [15 empty] | Разборка трубопроводов из водогазопроводных труб диаметром: до 25 мм
|  | ФОТ |  |  |  | 12: 23463.57 | [16 empty] | ФОТ
| Пр/812-099.1-1 | НР Внутренние санитарно-технические работы: демонтаж и разборка (ремонтно-строительные) |  |  |  | 4: %; 5: 87; 7: 87; 12: 20413.31 | [16 empty] | НР Внутренние санитарно-технические работы: демонтаж и разборка (ремонтно-строительные)
| Пр/774-099.1 | СП Внутренние санитарно-технические работы: демонтаж и разборка (ремонтно-строительные) |  |  |  | 4: %; 5: 44; 7: 44; 12: 10323.97 | [16 empty] | СП Внутренние санитарно-технические работы: демонтаж и разборка (ремонтно-строительные)
|  | Всего по позиции |  |  |  | 10: 19254.43; 12: 55452.77 | [17 empty] | Всего по позиции
13 | ГЭСНр65-01-004-02 | Демонтаж: унитазов и писсуаров (с сохранением для последующего монтажа) |  |  |  | 4: 100 шт; 5: 0.32; 6: 1; 7: 0.32 | [15 empty] | Демонтаж: унитазов и писсуаров (с сохранением для последующего монтажа)
|  | ФОТ |  |  |  | 12: 6160.79 | [16 empty] | ФОТ
| Пр/812-099.1-1 | НР Внутренние санитарно-технические работы: демонтаж и разборка (ремонтно-строительные) |  |  |  | 4: %; 5: 87; 7: 87; 12: 5359.89 | [16 empty] | НР Внутренние санитарно-технические работы: демонтаж и разборка (ремонтно-строительные)
| Пр/774-099.1 | СП Внутренние санитарно-технические работы: демонтаж и разборка (ремонтно-строительные) |  |  |  | 4: %; 5: 44; 7: 44; 12: 2710.75 | [16 empty] | СП Внутренние санитарно-технические работы: демонтаж и разборка (ремонтно-строительные)
|  | Всего по позиции |  |  |  | 10: 44489.34; 12: 14236.59 | [17 empty] | Всего по позиции
14 | ГЭСНр65-01-004-12 | Демонтаж: поддонов |  |  |  | 4: 100 шт; 5: 0.32; 6: 1; 7: 0.32 | [15 empty] | Демонтаж: поддонов
|  | ФОТ |  |  |  | 12: 16236.32 | [16 empty] | ФОТ
| Пр/812-099.1-1 | НР Внутренние санитарно-технические работы: демонтаж и разборка (ремонтно-строительные) |  |  |  | 4: %; 5: 87; 7: 87; 12: 14125.6 | [16 empty] | НР Внутренние санитарно-технические работы: демонтаж и разборка (ремонтно-строительные)
| Пр/774-099.1 | СП Внутренние санитарно-технические работы: демонтаж и разборка (ремонтно-строительные) |  |  |  | 4: %; 5: 44; 7: 44; 12: 7143.98 | [16 empty] | СП Внутренние санитарно-технические работы: демонтаж и разборка (ремонтно-строительные)
|  | Всего по позиции |  |  |  | 10: 117256.53; 12: 37522.09 | [17 empty] | Всего по позиции
15 | ГЭСНр65-01-003-06 | Снятие смесителя: с душевой сеткой (с сохранением для последующего монтажа) |  |  |  | 4: 100 шт; 5: 0.32; 6: 1; 7: 0.32 | [15 empty] | Снятие смесителя: с душевой сеткой (с сохранением для последующего монтажа)
|  | ФОТ |  |  |  | 12: 5542.12 | [16 empty] | ФОТ
| Пр/812-099.1-1 | НР Внутренние санитарно-технические работы: демонтаж и разборка (ремонтно-строительные) |  |  |  | 4: %; 5: 87; 7: 87; 12: 4821.64 | [16 empty] | НР Внутренние санитарно-технические работы: демонтаж и разборка (ремонтно-строительные)
| Пр/774-099.1 | СП Внутренние санитарно-технические работы: демонтаж и разборка (ремонтно-строительные) |  |  |  | 4: %; 5: 44; 7: 44; 12: 2438.53 | [16 empty] | СП Внутренние санитарно-технические работы: демонтаж и разборка (ремонтно-строительные)
|  | Всего по позиции |  |  |  | 10: 40013.84; 12: 12804.43 | [17 empty] | Всего по позиции
16 | ГЭСНр65-01-004-01 | Демонтаж: умывальников и раковин (с сохранением для последующего монтажа) |  |  |  | 4: 100 шт; 5: 0.32; 6: 1; 7: 0.32 | [15 empty] | Демонтаж: умывальников и раковин (с сохранением для последующего монтажа)
|  | ФОТ |  |  |  | 12: 4953.23 | [16 empty] | ФОТ
| Пр/812-099.1-1 | НР Внутренние санитарно-технические работы: демонтаж и разборка (ремонтно-строительные) |  |  |  | 4: %; 5: 87; 7: 87; 12: 4309.31 | [16 empty] | НР Внутренние санитарно-технические работы: демонтаж и разборка (ремонтно-строительные)
| Пр/774-099.1 | СП Внутренние санитарно-технические работы: демонтаж и разборка (ремонтно-строительные) |  |  |  | 4: %; 5: 44; 7: 44; 12: 2179.42 | [16 empty] | СП Внутренние санитарно-технические работы: демонтаж и разборка (ремонтно-строительные)
|  | Всего по позиции |  |  |  | 10: 35770.59; 12: 11446.59 | [17 empty] | Всего по позиции
17 | ГЭСНр65-01-003-07 | Снятие смесителя: без душевой сетки (с сохранением для последующего монтажа) |  |  |  | 4: 100 шт; 5: 0.32; 6: 1; 7: 0.32 | [15 empty] | Снятие смесителя: без душевой сетки (с сохранением для последующего монтажа)
|  | ФОТ |  |  |  | 12: 3533.35 | [16 empty] | ФОТ
| Пр/812-099.1-1 | НР Внутренние санитарно-технические работы: демонтаж и разборка (ремонтно-строительные) |  |  |  | 4: %; 5: 87; 7: 87; 12: 3074.01 | [16 empty] | НР Внутренние санитарно-технические работы: демонтаж и разборка (ремонтно-строительные)
| Пр/774-099.1 | СП Внутренние санитарно-технические работы: демонтаж и разборка (ремонтно-строительные) |  |  |  | 4: %; 5: 44; 7: 44; 12: 1554.67 | [16 empty] | СП Внутренние санитарно-технические работы: демонтаж и разборка (ремонтно-строительные)
|  | Всего по позиции |  |  |  | 10: 25510.25; 12: 8163.28 | [17 empty] | Всего по позиции
18 | ГЭСНр67-01-004-05 | Демонтаж: светильников для люминесцентных ламп |  |  |  | 4: 100 шт; 5: 1.6; 6: 1; 7: 1.6 | [15 empty] | Демонтаж: светильников для люминесцентных ламп
|  | ФОТ |  |  |  | 12: 8126.14 | [16 empty] | ФОТ
| Пр/812-101.0-1 | НР Электромонтажные работы (ремонтно-строительные) |  |  |  | 4: %; 5: 91; 7: 91; 12: 7394.79 | [16 empty] | НР Электромонтажные работы (ремонтно-строительные)
| Пр/774-101.0 | СП Электромонтажные работы (ремонтно-строительные) |  |  |  | 4: %; 5: 48; 7: 48; 12: 3900.55 | [16 empty] | СП Электромонтажные работы (ремонтно-строительные)
|  | Всего по позиции |  |  |  | 10: 12142.88; 12: 19428.6 | [17 empty] | Всего по позиции
19 | ГЭСНр69-01-009-01 | Очистка помещений от строительного мусора |  |  |  | 4: 100 т; 5: 1.1603; 6: 1; 7: 1.1603 | [15 empty] | Очистка помещений от строительного мусора
|  | ФОТ |  |  |  | 12: 55527.44 | [16 empty] | ФОТ
| Пр/812-103.0-1 | НР Прочие ремонтно-строительные работы |  |  |  | 4: %; 5: 92; 7: 92; 12: 51085.24 | [16 empty] | НР Прочие ремонтно-строительные работы
| Пр/774-103.0 | СП Прочие ремонтно-строительные работы |  |  |  | 4: %; 5: 44; 7: 44; 12: 24432.07 | [16 empty] | СП Прочие ремонтно-строительные работы
|  | Всего по позиции |  |  |  | 10: 112938.73; 12: 131044.75 | [17 empty] | Всего по позиции
20 | ГЭСНр69-01-015-01 | Затаривание строительного мусора в мешки |  |  |  | 4: т; 5: 116.0317; 6: 1; 7: 116.0317 | [15 empty] | Затаривание строительного мусора в мешки
|  | ФОТ |  |  |  | 12: 30150.66 | [16 empty] | ФОТ
| Пр/812-103.0-1 | НР Прочие ремонтно-строительные работы |  |  |  | 4: %; 5: 92; 7: 92; 12: 27738.61 | [16 empty] | НР Прочие ремонтно-строительные работы
| Пр/774-103.0 | СП Прочие ремонтно-строительные работы |  |  |  | 4: %; 5: 44; 7: 44; 12: 13266.29 | [16 empty] | СП Прочие ремонтно-строительные работы
|  | Всего по позиции |  |  |  | 10: 1150.84; 12: 133533.52 | [17 empty] | Всего по позиции
21 | 47-1 | Погрузка в автотранспортное средство: мусор строительный с погрузкой вручную |  |  |  | 4: т; 5: 116.0317; 6: 1; 7: 116.0317; 12: 99404.37 | [15 empty] | Погрузка в автотранспортное средство: мусор строительный с погрузкой вручную
|  | Всего по позиции |  |  |  | 12: 99404.37 | [17 empty] | Всего по позиции
22 | 01-20-2-01-0012 | Перевозка грузов II класса автомобилями бортовыми грузоподъемностью до 20 т по дорогам с усовершенствованным (асфальтобетонным, цементобетонным, железобетонным, обработанным органическим вяжущим) дорожным покрытием на расстояние 12 км |  |  |  | т | 116.0317 | 1 | 116.0317 |  |  | 394.88 |  | 45818.61 | [15 empty] | Перевозка грузов II класса автомобилями бортовыми грузоподъемностью до 20 т по дорогам с усовершенствованным (асфальтобетонным, цементобетонным, железобетонным, обработанным органическим вяжущим) дорожным покрытием на расстояние 12 км
|  | Всего по позиции |  |  |  | 12: 45818.61 | [17 empty] | Всего по позиции
|  | Итоги по разделу 1 ДЕМОНТАЖНЫЕ РАБОТЫ : | [30 empty] | Итоги по разделу 1 ДЕМОНТАЖНЫЕ РАБОТЫ :
|  | Итого прямые затраты (справочно) |  |  |  | 12: 570210.82 | [19 empty] | Итого прямые затраты (справочно)
|  | в том числе: | [31 empty] | в том числе:
|  | Оплата труда рабочих |  |  |  | 12: 356204.19 | [19 empty] | Оплата труда рабочих
|  | Эксплуатация машин |  |  |  | 12: 3174 | [19 empty] | Эксплуатация машин
|  | Оплата труда машинистов (Отм) |  |  |  | 12: 1340.79 | [19 empty] | Оплата труда машинистов (Отм)
|  | Материалы |  |  |  | 12: 110087.47 | [19 empty] | Материалы
|  | Перевозка |  |  |  | 12: 99404.37 | [19 empty] | Перевозка
|  | Строительные работы |  |  |  | 12: 1053255.11 | [19 empty] | Строительные работы
|  | Строительные работы |  |  |  | 12: 953850.74 | [19 empty] | Строительные работы
|  | в том числе: | [31 empty] | в том числе:
|  | оплата труда |  |  |  | 12: 356204.19 | [19 empty] | оплата труда
|  | эксплуатация машин и механизмов |  |  |  | 12: 3174 | [19 empty] | эксплуатация машин и механизмов
|  | оплата труда машинистов (Отм) |  |  |  | 12: 1340.79 | [19 empty] | оплата труда машинистов (Отм)
|  | материалы |  |  |  | 12: 110087.47 | [19 empty] | материалы
|  | накладные расходы |  |  |  | 12: 321140.32 | [19 empty] | накладные расходы
|  | сметная прибыль |  |  |  | 12: 161903.97 | [19 empty] | сметная прибыль
|  | Перевозка |  |  |  | 12: 99404.37 | [19 empty] | Перевозка
|  | Итого ФОТ (справочно) |  |  |  | 12: 357544.98 | [19 empty] | Итого ФОТ (справочно)
|  | Итого накладные расходы (справочно) |  |  |  | 12: 321140.32 | [19 empty] | Итого накладные расходы (справочно)
|  | Итого сметная прибыль (справочно) |  |  |  | 12: 161903.97 | [19 empty] | Итого сметная прибыль (справочно)
|  | Итого по разделу 1 ДЕМОНТАЖНЫЕ РАБОТЫ |  |  |  | 12: 1053255.11 | [20 empty] | Итого по разделу 1 ДЕМОНТАЖНЫЕ РАБОТЫ
|  | Справочно | [33 empty] | Справочно
|  | затраты труда рабочих |  |  |  | 7: 1271.8778 | [22 empty] | затраты труда рабочих
|  | затраты труда машинистов |  |  |  | 7: 4.4662 | [22 empty] | затраты труда машинистов
Раздел 2. ПОЛЫ | [28 empty] | Раздел 2. ПОЛЫ
23 | ГЭСН11-01-053-02 | Устройство оснований полов из фанеры в один слой площадью: свыше 20 м2 |  |  |  | 4: 100 м2; 5: 2.848; 6: 1; 7: 2.848 | [15 empty] | Устройство оснований полов из фанеры в один слой площадью: свыше 20 м2
|  | ФОТ |  |  |  | 12: 38568.08 | [16 empty] | ФОТ
| Пр/812-011.0-1, Приказ № 812/пр от 21.12.2020 п.25 | НР Полы |  |  |  | 4: %; 5: 112; 6: 0.9; 7: 100.8; 12: 38876.62 | [16 empty] | НР Полы
| Пр/774-011.0, Приказ № 774/пр от 11.12.2020 п.16 | СП Полы |  |  |  | 4: %; 5: 65; 6: 0.85; 7: 55.25; 12: 21308.86 | [16 empty] | СП Полы
|  | Всего по позиции |  |  |  | 10: 80415.55; 12: 229023.48 | [17 empty] | Всего по позиции
24 | ГЭСН11-01-057-01 | Устройство гетерогенного и гомогенного покрытия на клее со свариванием полотнищ в стыках |  |  |  | 4: 100 м2; 5: 2.848; 6: 1; 7: 2.848 | [15 empty] | Устройство гетерогенного и гомогенного покрытия на клее со свариванием полотнищ в стыках
|  | ФОТ |  |  |  | 12: 44556.58 | [16 empty] | ФОТ
| Пр/812-011.0-1, Приказ № 812/пр от 21.12.2020 п.25 | НР Полы |  |  |  | 4: %; 5: 112; 6: 0.9; 7: 100.8; 12: 44913.03 | [16 empty] | НР Полы
| Пр/774-011.0, Приказ № 774/пр от 11.12.2020 п.16 | СП Полы |  |  |  | 4: %; 5: 65; 6: 0.85; 7: 55.25; 12: 24617.51 | [16 empty] | СП Полы
|  | Всего по позиции |  |  |  | 10: 53680.52; 12: 152882.11 | [17 empty] | Всего по позиции
25 | ФСБЦ-01.6.03.04-0120 | Линолеум ПВХ без подосновы, класс износостойкости 34/43, класс пожарной опасности КМ2 (Г1, В2, Д2, Т2, РП1), толщина 2 мм, вес 2950 г/м2 |  |  |  | м2 | 290.496 | 1 | 290.496 | 874.44 | 1.14 | 996.86 |  | 289583.84 | [15 empty] | Линолеум ПВХ без подосновы, класс износостойкости 34/43, класс пожарной опасности КМ2 (Г1, В2, Д2, Т2, РП1), толщина 2 мм, вес 2950 г/м2
|  | Всего по позиции |  |  |  | 12: 289583.84 | [17 empty] | Всего по позиции
26 | ГЭСН11-01-040-03 | Устройство плинтусов поливинилхлоридных: на винтах самонарезающих |  |  |  | 4: 100 м; 5: 4; 6: 1; 7: 4 | [15 empty] | Устройство плинтусов поливинилхлоридных: на винтах самонарезающих
|  | ФОТ |  |  |  | 12: 9980.91 | [16 empty] | ФОТ
| Пр/812-011.0-1, Приказ № 812/пр от 21.12.2020 п.25 | НР Полы |  |  |  | 4: %; 5: 112; 6: 0.9; 7: 100.8; 12: 10060.76 | [16 empty] | НР Полы
| Пр/774-011.0, Приказ № 774/пр от 11.12.2020 п.16 | СП Полы |  |  |  | 4: %; 5: 65; 6: 0.85; 7: 55.25; 12: 5514.45 | [16 empty] | СП Полы
|  | Всего по позиции |  |  |  | 10: 7762.61; 12: 31050.43 | [17 empty] | Всего по позиции
27 | ФСБЦ-11.3.03.06-0002 | Плинтус для полов из ПВХ, с кабель-каналом, размеры 22х49 мм |  |  |  | м | 404 | 1 | 404 | 29.45 | 1.14 | 33.57 |  | 13562.28 | [15 empty] | Плинтус для полов из ПВХ, с кабель-каналом, размеры 22х49 мм
|  | Всего по позиции |  |  |  | 12: 13562.28 | [17 empty] | Всего по позиции
28 | ГЭСН08-02-001-07 | Кладка стен кирпичных внутренних: при высоте этажа до 4 м |  |  |  | 4: м3; 5: 1.92; 6: 1; 7: 1.92 | [15 empty] | Кладка стен кирпичных внутренних: при высоте этажа до 4 м
|  | ФОТ |  |  |  | 12: 3266.07 | [16 empty] | ФОТ
| Пр/812-008.0-1, Приказ № 812/пр от 21.12.2020 п.25 | НР Конструкции из кирпича и блоков |  |  |  | 4: %; 5: 110; 6: 0.9; 7: 99; 12: 3233.41 | [16 empty] | НР Конструкции из кирпича и блоков
| Пр/774-008.0, Приказ № 774/пр от 11.12.2020 п.16 | СП Конструкции из кирпича и блоков |  |  |  | 4: %; 5: 69; 6: 0.85; 7: 58.65; 12: 1915.55 | [16 empty] | СП Конструкции из кирпича и блоков
|  | Всего по позиции |  |  |  | 10: 4909.12; 12: 9425.51 | [17 empty] | Всего по позиции
29 | ФСБЦ-04.3.01.12-0004 | Раствор кладочный, цементно-известковый, М75 |  |  |  | м3 | 0.44928 | 1 | 0.44928 | 3859.62 | 1.36 | 5249.08 |  | 2358.31 | [15 empty] | Раствор кладочный, цементно-известковый, М75
|  | Всего по позиции |  |  |  | 12: 2358.31 | [17 empty] | Всего по позиции
30 | ФСБЦ-06.1.01.05-0035 | Кирпич керамический полнотелый одинарный, размеры 250х120х65 мм, марка 100 |  |  |  | 1000 шт | 0.7296 | 1 | 0.7296 | 14803.89 | 1.21 | 17912.71 |  | 13069.11 | [15 empty] | Кирпич керамический полнотелый одинарный, размеры 250х120х65 мм, марка 100
|  | Всего по позиции |  |  |  | 12: 13069.11 | [17 empty] | Всего по позиции
31 | ГЭСН11-01-004-09 | Устройство гидроизоляции обмазочной: в один слой праймером |  |  |  | 4: 100 м2; 5: 0.0202; 6: 1; 7: 0.0202 | [15 empty] | Устройство гидроизоляции обмазочной: в один слой праймером
|  | ФОТ |  |  |  | 12: 240.82 | [16 empty] | ФОТ
| Пр/812-011.0-1, Приказ № 812/пр от 21.12.2020 п.25 | НР Полы |  |  |  | 4: %; 5: 112; 6: 0.9; 7: 100.8; 12: 242.75 | [16 empty] | НР Полы
| Пр/774-011.0, Приказ № 774/пр от 11.12.2020 п.16 | СП Полы |  |  |  | 4: %; 5: 65; 6: 0.85; 7: 55.25; 12: 133.05 | [16 empty] | СП Полы
|  | Всего по позиции |  |  |  | 10: 34242.08; 12: 691.69 | [17 empty] | Всего по позиции
32 | ГЭСН11-01-002-09 | Устройство подстилающих слоев: бетонных |  |  |  | 4: м3; 5: 6.4; 6: 1; 7: 6.4 | [15 empty] | Устройство подстилающих слоев: бетонных
|  | ФОТ |  |  |  | 12: 7951.17 | [16 empty] | ФОТ
| Пр/812-011.0-1, Приказ № 812/пр от 21.12.2020 п.25 | НР Полы |  |  |  | 4: %; 5: 112; 6: 0.9; 7: 100.8; 12: 8014.78 | [16 empty] | НР Полы
| Пр/774-011.0, Приказ № 774/пр от 11.12.2020 п.16 | СП Полы |  |  |  | 4: %; 5: 65; 6: 0.85; 7: 55.25; 12: 4393.02 | [16 empty] | СП Полы
|  | Всего по позиции |  |  |  | 10: 3843.37; 12: 24597.54 | [17 empty] | Всего по позиции
33 | ФСБЦ-04.1.02.05-0006 | Смеси бетонные тяжелого бетона (БСТ), класс В15 (М200) |  |  |  | м3 | 6.528 | 1 | 6.528 | 4742.74 | 1.4 | 6639.84 |  | 43344.88 | [15 empty] | Смеси бетонные тяжелого бетона (БСТ), класс В15 (М200)
|  | Всего по позиции |  |  |  | 12: 43344.88 | [17 empty] | Всего по позиции
34 | ГЭСН15-04-006-04 | Покрытие поверхностей грунтовкой глубокого проникновения: за 2 раза |  |  |  | 4: 100 м2; 5: 1.1712; 6: 1; 7: 1.1712 | [15 empty] | Покрытие поверхностей грунтовкой глубокого проникновения: за 2 раза
|  | ФОТ |  |  |  | 12: 7445.22 | [16 empty] | ФОТ
| Пр/812-015.0-1, Приказ № 812/пр от 21.12.2020 п.25 | НР Отделочные работы |  |  |  | 4: %; 5: 100; 6: 0.9; 7: 90; 12: 6700.7 | [16 empty] | НР Отделочные работы
| Пр/774-015.0, Приказ № 774/пр от 11.12.2020 п.16 | СП Отделочные работы |  |  |  | 4: %; 5: 49; 6: 0.85; 7: 41.65; 12: 3100.93 | [16 empty] | СП Отделочные работы
|  | Всего по позиции |  |  |  | 10: 14758.03; 12: 17284.61 | [17 empty] | Всего по позиции
35 | ФСБЦ-14.4.01.21-0314 | Грунтовка с высокой степенью проникновения для укрепления бетонных поверхностей |  |  |  | кг | 23.424 | 1 | 23.424 | 1284.05 | 1.3 | 1669.27 |  | 39100.98 | [15 empty] | Грунтовка с высокой степенью проникновения для укрепления бетонных поверхностей
|  | Всего по позиции |  |  |  | 12: 39100.98 | [17 empty] | Всего по позиции
36 | ГЭСН11-01-011-01 | Устройство стяжек: цементных толщиной 20 мм |  |  |  | 4: 100 м2; 5: 1.1712; 6: 1; 7: 1.1712 | [15 empty] | Устройство стяжек: цементных толщиной 20 мм
|  | ФОТ |  |  |  | 12: 13985.31 | [16 empty] | ФОТ
| Пр/812-011.0-1, Приказ № 812/пр от 21.12.2020 п.25 | НР Полы |  |  |  | 4: %; 5: 112; 6: 0.9; 7: 100.8; 12: 14097.19 | [16 empty] | НР Полы
| Пр/774-011.0, Приказ № 774/пр от 11.12.2020 п.16 | СП Полы |  |  |  | 4: %; 5: 65; 6: 0.85; 7: 55.25; 12: 7726.88 | [16 empty] | СП Полы
|  | Всего по позиции |  |  |  | 10: 30994.22; 12: 36300.43 | [17 empty] | Всего по позиции
37 | ФСБЦ-04.3.01.09-0015 | Раствор готовый кладочный, цементный, М150 |  |  |  | м3 | 2.3892 | 1 | 2.3892 | 3948.62 | 1.36 | 5370.12 |  | 12830.55 | [15 empty] | Раствор готовый кладочный, цементный, М150
|  | Всего по позиции |  |  |  | 12: 12830.55 | [17 empty] | Всего по позиции
38 | ГЭСН11-01-011-02 | Устройство стяжек: на каждые 5 мм изменения толщины стяжки добавлять или исключать к норме 11-01-011-01 |  |  |  | 4: 100 м2; 5: 1.1712; 6: 1; 7: 1.1712 | [15 empty] | Устройство стяжек: на каждые 5 мм изменения толщины стяжки добавлять или исключать к норме 11-01-011-01
|  | ФОТ |  |  |  | 12: 1033 | [16 empty] | ФОТ
| Пр/812-011.0-1, Приказ № 812/пр от 21.12.2020 п.25 | НР Полы |  |  |  | 4: %; 5: 112; 6: 0.9; 7: 100.8; 12: 1041.26 | [16 empty] | НР Полы
| Пр/774-011.0, Приказ № 774/пр от 11.12.2020 п.16 | СП Полы |  |  |  | 4: %; 5: 65; 6: 0.85; 7: 55.25; 12: 570.73 | [16 empty] | СП Полы
|  | Всего по позиции |  |  |  | 10: 2435.45; 12: 2852.4 | [17 empty] | Всего по позиции
39 | ФСБЦ-04.3.01.09-0015 | Раствор готовый кладочный, цементный, М150 |  |  |  | м3 | 2.3892 | 1 | 2.3892 | 3948.62 | 1.36 | 5370.12 |  | 12830.55 | [15 empty] | Раствор готовый кладочный, цементный, М150
|  | Всего по позиции |  |  |  | 12: 12830.55 | [17 empty] | Всего по позиции
40 | ГЭСН11-01-047-01 | Устройство покрытий из плит керамогранитных размером: 30х30 см |  |  |  | 4: 100 м2; 5: 1.1712; 6: 1; 7: 1.1712 | [15 empty] | Устройство покрытий из плит керамогранитных размером: 30х30 см
|  | ФОТ |  |  |  | 12: 129450.02 | [16 empty] | ФОТ
| Пр/812-011.0-1, Приказ № 812/пр от 21.12.2020 п.25 | НР Полы |  |  |  | 4: %; 5: 112; 6: 0.9; 7: 100.8; 12: 130485.62 | [16 empty] | НР Полы
| Пр/774-011.0, Приказ № 774/пр от 11.12.2020 п.16 | СП Полы |  |  |  | 4: %; 5: 65; 6: 0.85; 7: 55.25; 12: 71521.14 | [16 empty] | СП Полы
|  | Всего по позиции |  |  |  | 10: 284043.95; 12: 332672.27 | [17 empty] | Всего по позиции
41 | ФСБЦ-06.2.05.03-0002 | Плитка керамогранитная, неполированная, многоцветная, толщина 10 мм |  |  |  | м2 | 119.4624 | 1 | 119.4624 | 850.72 | 1.3 | 1105.94 |  | 132118.25 | [15 empty] | Плитка керамогранитная, неполированная, многоцветная, толщина 10 мм
|  | Всего по позиции |  |  |  | 12: 132118.25 | [17 empty] | Всего по позиции
42 | ФСБЦ-14.1.06.02-0001 | Клей монтажный сухой для внутренних и наружных работ, водостойкий на основе цементного вяжущего, для облицовочных работ |  |  |  | т | 1.4054 | 1 | 1.4054 | 12041.6 | 1.17 | 14088.67 |  | 19800.78 | [15 empty] | Клей монтажный сухой для внутренних и наружных работ, водостойкий на основе цементного вяжущего, для облицовочных работ
|  | Всего по позиции |  |  |  | 12: 19800.78 | [17 empty] | Всего по позиции
43 | ФСБЦ-14.3.01.03-0001 | Состав грунтовочный глубокого проникновения |  |  |  | кг | 20.736 | 1 | 20.736 | 65.84 | 1.3 | 85.59 |  | 1774.79 | [15 empty] | Состав грунтовочный глубокого проникновения
|  | Всего по позиции |  |  |  | 12: 1774.79 | [17 empty] | Всего по позиции
44 | ГЭСН11-01-049-01 | Укладка металлического накладного профиля (порога) |  |  |  | 4: 100 м; 5: 0.32; 6: 1; 7: 0.32 | [15 empty] | Укладка металлического накладного профиля (порога)
|  | ФОТ |  |  |  | 12: 1838.34 | [16 empty] | ФОТ
| Пр/812-011.0-1, Приказ № 812/пр от 21.12.2020 п.25 | НР Полы |  |  |  | 4: %; 5: 112; 6: 0.9; 7: 100.8; 12: 1853.05 | [16 empty] | НР Полы
| Пр/774-011.0, Приказ № 774/пр от 11.12.2020 п.16 | СП Полы |  |  |  | 4: %; 5: 65; 6: 0.85; 7: 55.25; 12: 1015.68 | [16 empty] | СП Полы
|  | Всего по позиции |  |  |  | 10: 14957; 12: 4786.24 | [17 empty] | Всего по позиции
45 | ТЦ_101_63_6316187211_26.08.2024_02_1 | Профили стыкоперекрывающий |  |  |  | м | 33.6 | 1 | 33.6 |  |  | 400.26 |  | 13448.74 | [15 empty] | Профили стыкоперекрывающий
|  | Всего по позиции |  |  |  | 12: 13448.74 | [17 empty] | Всего по позиции
|  | Итоги по разделу 2 ПОЛЫ : | [30 empty] | Итоги по разделу 2 ПОЛЫ :
|  | Итого прямые затраты (справочно) |  |  |  | 12: 1034052.8 | [19 empty] | Итого прямые затраты (справочно)
|  | в том числе: | [31 empty] | в том числе:
|  | Оплата труда рабочих |  |  |  | 12: 247433.11 | [19 empty] | Оплата труда рабочих
|  | Эксплуатация машин |  |  |  | 12: 11440.75 | [19 empty] | Эксплуатация машин
|  | Оплата труда машинистов (Отм) |  |  |  | 12: 10882.41 | [19 empty] | Оплата труда машинистов (Отм)
|  | Материалы |  |  |  | 12: 764296.53 | [19 empty] | Материалы
|  | Строительные работы |  |  |  | 12: 1435389.77 | [19 empty] | Строительные работы
|  | в том числе: | [31 empty] | в том числе:
|  | оплата труда |  |  |  | 12: 247433.11 | [19 empty] | оплата труда
|  | эксплуатация машин и механизмов |  |  |  | 12: 11440.75 | [19 empty] | эксплуатация машин и механизмов
|  | оплата труда машинистов (Отм) |  |  |  | 12: 10882.41 | [19 empty] | оплата труда машинистов (Отм)
|  | материалы |  |  |  | 12: 764296.53 | [19 empty] | материалы
|  | накладные расходы |  |  |  | 12: 259519.17 | [19 empty] | накладные расходы
|  | сметная прибыль |  |  |  | 12: 141817.8 | [19 empty] | сметная прибыль
|  | Итого ФОТ (справочно) |  |  |  | 12: 258315.52 | [19 empty] | Итого ФОТ (справочно)
|  | Итого накладные расходы (справочно) |  |  |  | 12: 259519.17 | [19 empty] | Итого накладные расходы (справочно)
|  | Итого сметная прибыль (справочно) |  |  |  | 12: 141817.8 | [19 empty] | Итого сметная прибыль (справочно)
|  | Итого по разделу 2 ПОЛЫ |  |  |  | 12: 1435389.77 | [20 empty] | Итого по разделу 2 ПОЛЫ
|  | Справочно | [33 empty] | Справочно
|  | материальные ресурсы, отсутствующие в ФРСН |  |  |  | 12: 13448.74 | [23 empty] | материальные ресурсы, отсутствующие в ФРСН
|  | затраты труда рабочих |  |  |  | 7: 816.8398 | [22 empty] | затраты труда рабочих
|  | затраты труда машинистов |  |  |  | 7: 32.5412 | [22 empty] | затраты труда машинистов
Раздел 3. ПОТОЛКИ | [28 empty] | Раздел 3. ПОТОЛКИ
46 | ГЭСН15-01-051-01 | Устройство натяжных потолков из поливинилхлоридной пленки (ПВХ) гарпунным способом в помещениях площадью: до 10 м2 |  |  |  | 4: 100 м2; 5: 3.8456; 6: 1; 7: 3.8456 | [15 empty] | Устройство натяжных потолков из поливинилхлоридной пленки (ПВХ) гарпунным способом в помещениях площадью: до 10 м2
|  | ФОТ |  |  |  | 12: 82900.82 | [16 empty] | ФОТ
| Пр/812-015.0-1, Приказ № 812/пр от 21.12.2020 п.25 | НР Отделочные работы |  |  |  | 4: %; 5: 100; 6: 0.9; 7: 90; 12: 74610.74 | [16 empty] | НР Отделочные работы
| Пр/774-015.0, Приказ № 774/пр от 11.12.2020 п.16 | СП Отделочные работы |  |  |  | 4: %; 5: 49; 6: 0.85; 7: 41.65; 12: 34528.19 | [16 empty] | СП Отделочные работы
|  | Всего по позиции |  |  |  | 10: 50417.11; 12: 193884.02 | [17 empty] | Всего по позиции
47 | ФСБЦ-01.6.04.05-0001 | Профиль фиксирующий (багет) стеновой невидимый для натяжного потолка |  |  |  | м | 572 | 1 | 572 | 19.65 | 1.43 | 28.1 |  | 16073.2 | [15 empty] | Профиль фиксирующий (багет) стеновой невидимый для натяжного потолка
|  | Всего по позиции |  |  |  | 12: 16073.2 | [17 empty] | Всего по позиции
48 | ФСБЦ-01.6.04.05-0011 | Вставка L и T-образная декоративная стеновая для натяжного потолка |  |  |  | м | 572 | 1 | 572 | 15.41 | 1.24 | 19.11 |  | 10930.92 | [15 empty] | Вставка L и T-образная декоративная стеновая для натяжного потолка
|  | Всего по позиции |  |  |  | 12: 10930.92 | [17 empty] | Всего по позиции
49 | ТЦ_101_66_6671205416_26.08.2024_01_1 | Полотно натяжного потолка Teqtum - Матовое КМ2 |  |  |  | м2 | 384.56 | 1 | 384.56 |  |  | 1267.5 |  | 487429.8 | [15 empty] | Полотно натяжного потолка Teqtum - Матовое КМ2
|  | Всего по позиции |  |  |  | 12: 487429.8 | [17 empty] | Всего по позиции
50 | ГЭСН15-01-052-01 | Устройство в натяжном потолке монтажных отверстий |  |  |  | 4: 100 отверстий; 5: 1.54; 6: 1; 7: 1.54 | [15 empty] | Устройство в натяжном потолке монтажных отверстий
|  | ФОТ |  |  |  | 12: 25134.51 | [16 empty] | ФОТ
| Пр/812-015.0-1, Приказ № 812/пр от 21.12.2020 п.25 | НР Отделочные работы |  |  |  | 4: %; 5: 100; 6: 0.9; 7: 90; 12: 22621.06 | [16 empty] | НР Отделочные работы
| Пр/774-015.0, Приказ № 774/пр от 11.12.2020 п.16 | СП Отделочные работы |  |  |  | 4: %; 5: 49; 6: 0.85; 7: 41.65; 12: 10468.52 | [16 empty] | СП Отделочные работы
|  | Всего по позиции |  |  |  | 10: 37807.85; 12: 58224.09 | [17 empty] | Всего по позиции
51 | ФССЦ-01.7.14.07-0061 | Пластикат ПВХ листовой, вспененный, толщина 3-4 мм |  |  |  | м2 | 13.86 | 1 | 13.86 | 441.88 | 1.65 | 729.1 |  | 10105.33 | [15 empty] | Пластикат ПВХ листовой, вспененный, толщина 3-4 мм
|  | Всего по позиции |  |  |  | 12: 10105.33 | [17 empty] | Всего по позиции
52 | ГЭСН15-04-005-06 | Окраска поливинилацетатными водоэмульсионными составами улучшенная: по сборным конструкциям потолков, подготовленным под окраску |  |  |  | 4: 100 м2; 5: 1.748; 6: 1; 7: 1.748 | [15 empty] | Окраска поливинилацетатными водоэмульсионными составами улучшенная: по сборным конструкциям потолков, подготовленным под окраску
|  | ФОТ |  |  |  | 12: 16562.26 | [16 empty] | ФОТ
| Пр/812-015.0-1, Приказ № 812/пр от 21.12.2020 п.25 | НР Отделочные работы |  |  |  | 4: %; 5: 100; 6: 0.9; 7: 90; 12: 14906.03 | [16 empty] | НР Отделочные работы
| Пр/774-015.0, Приказ № 774/пр от 11.12.2020 п.16 | СП Отделочные работы |  |  |  | 4: %; 5: 49; 6: 0.85; 7: 41.65; 12: 6898.18 | [16 empty] | СП Отделочные работы
|  | Всего по позиции |  |  |  | 10: 22850.88; 12: 39943.33 | [17 empty] | Всего по позиции
53 | ФСБЦ-14.3.02.03-0002 | Краска водно-дисперсионная поливинилацетатная ВД-ВА-17, цветная |  |  |  | т | 0.11012 | 1 | 0.11012 | 67474.82 | 1.83 | 123478.92 |  | 13597.99 | [15 empty] | Краска водно-дисперсионная поливинилацетатная ВД-ВА-17, цветная
|  | Всего по позиции |  |  |  | 12: 13597.99 | [17 empty] | Всего по позиции
|  | Итоги по разделу 3 ПОТОЛКИ : | [30 empty] | Итоги по разделу 3 ПОТОЛКИ :
|  | Итого прямые затраты (справочно) |  |  |  | 12: 666155.96 | [19 empty] | Итого прямые затраты (справочно)
|  | в том числе: | [31 empty] | в том числе:
|  | Оплата труда рабочих |  |  |  | 12: 124208.4 | [19 empty] | Оплата труда рабочих
|  | Эксплуатация машин |  |  |  | 12: 1609.12 | [19 empty] | Эксплуатация машин
|  | Оплата труда машинистов (Отм) |  |  |  | 12: 389.19 | [19 empty] | Оплата труда машинистов (Отм)
|  | Материалы |  |  |  | 12: 539949.25 | [19 empty] | Материалы
|  | Строительные работы |  |  |  | 12: 830188.68 | [19 empty] | Строительные работы
|  | в том числе: | [31 empty] | в том числе:
|  | оплата труда |  |  |  | 12: 124208.4 | [19 empty] | оплата труда
|  | эксплуатация машин и механизмов |  |  |  | 12: 1609.12 | [19 empty] | эксплуатация машин и механизмов
|  | оплата труда машинистов (Отм) |  |  |  | 12: 389.19 | [19 empty] | оплата труда машинистов (Отм)
|  | материалы |  |  |  | 12: 539949.25 | [19 empty] | материалы
|  | накладные расходы |  |  |  | 12: 112137.83 | [19 empty] | накладные расходы
|  | сметная прибыль |  |  |  | 12: 51894.89 | [19 empty] | сметная прибыль
|  | Итого ФОТ (справочно) |  |  |  | 12: 124597.59 | [19 empty] | Итого ФОТ (справочно)
|  | Итого накладные расходы (справочно) |  |  |  | 12: 112137.83 | [19 empty] | Итого накладные расходы (справочно)
|  | Итого сметная прибыль (справочно) |  |  |  | 12: 51894.89 | [19 empty] | Итого сметная прибыль (справочно)
|  | Итого по разделу 3 ПОТОЛКИ |  |  |  | 12: 830188.68 | [20 empty] | Итого по разделу 3 ПОТОЛКИ
|  | Справочно | [33 empty] | Справочно
|  | материальные ресурсы, отсутствующие в ФРСН |  |  |  | 12: 487429.8 | [23 empty] | материальные ресурсы, отсутствующие в ФРСН
|  | затраты труда рабочих |  |  |  | 7: 329.5465 | [22 empty] | затраты труда рабочих
|  | затраты труда машинистов |  |  |  | 7: 1.1537 | [22 empty] | затраты труда машинистов
Раздел 4. СТЕНЫ | [28 empty] | Раздел 4. СТЕНЫ
54 | ГЭСН15-01-019-05 | Гладкая облицовка стен, столбов, пилястр и откосов (без карнизных, плинтусных и угловых плиток) без установки плиток туалетного гарнитура на клее из сухих смесей: по кирпичу и бетону |  |  |  | 4: 100 м2; 5: 3.186; 6: 1; 7: 3.186 | [15 empty] | Гладкая облицовка стен, столбов, пилястр и откосов (без карнизных, плинтусных и угловых плиток) без установки плиток туалетного гарнитура на клее из сухих смесей: по кирпичу и бетону
|  | ФОТ |  |  |  | 12: 138370.33 | [16 empty] | ФОТ
| Пр/812-015.0-1, Приказ № 812/пр от 21.12.2020 п.25 | НР Отделочные работы |  |  |  | 4: %; 5: 100; 6: 0.9; 7: 90; 12: 124533.3 | [16 empty] | НР Отделочные работы
| Пр/774-015.0, Приказ № 774/пр от 11.12.2020 п.16 | СП Отделочные работы |  |  |  | 4: %; 5: 49; 6: 0.85; 7: 41.65; 12: 57631.24 | [16 empty] | СП Отделочные работы
|  | Всего по позиции |  |  |  | 10: 100840.69; 12: 321278.43 | [17 empty] | Всего по позиции
55 | ФСБЦ-06.2.05.03-0001 | Плитка керамогранитная, многоцветная, толщина 8 мм |  |  |  | м2 | 318.6 | 1 | 318.6 | 467.38 | 1.3 | 607.59 |  | 193578.17 | [15 empty] | Плитка керамогранитная, многоцветная, толщина 8 мм
|  | Всего по позиции |  |  |  | 12: 193578.17 | [17 empty] | Всего по позиции
56 | ФСБЦ-04.3.02.05-0002 | Смеси сухие гипсовые штукатурные с легким заполнителем и полимерными добавками, класс В3,5 (М50) |  |  |  | кг | 1.1947 | 1 | 1.1947 | 12.31 | 1.29 | 15.88 |  | 18.97 | [15 empty] | Смеси сухие гипсовые штукатурные с легким заполнителем и полимерными добавками, класс В3,5 (М50)
|  | Всего по позиции |  |  |  | 12: 18.97 | [17 empty] | Всего по позиции
57 | ФСБЦ-04.3.02.09-0102 | Смеси сухие водостойкие для затирки межплиточных швов шириной 1-6 мм (различная цветовая гамма) |  |  |  | т | 0.1593 | 1 | 0.1593 | 37800.3 | 1.97 | 74466.59 |  | 11862.53 | [15 empty] | Смеси сухие водостойкие для затирки межплиточных швов шириной 1-6 мм (различная цветовая гамма)
|  | Всего по позиции |  |  |  | 12: 11862.53 | [17 empty] | Всего по позиции
58 | ГЭСН15-06-002-02 | Оклейка стен моющимися обоями: на тканевой основе по штукатурке и бетону (вокруг дверных проемов) |  |  |  | 4: 100 м2; 5: 1.536; 6: 1; 7: 1.536 | [15 empty] | Оклейка стен моющимися обоями: на тканевой основе по штукатурке и бетону (вокруг дверных проемов)
|  | ФОТ |  |  |  | 12: 46178.88 | [16 empty] | ФОТ
| Пр/812-015.0-1, Приказ № 812/пр от 21.12.2020 п.25 | НР Отделочные работы |  |  |  | 4: %; 5: 100; 6: 0.9; 7: 90; 12: 41560.99 | [16 empty] | НР Отделочные работы
| Пр/774-015.0, Приказ № 774/пр от 11.12.2020 п.16 | СП Отделочные работы |  |  |  | 4: %; 5: 49; 6: 0.85; 7: 41.65; 12: 19233.5 | [16 empty] | СП Отделочные работы
|  | Всего по позиции |  |  |  | 10: 74317.76; 12: 114152.08 | [17 empty] | Всего по позиции
59 | ФСБЦ-01.6.02.02-0007 | Стеклообои под покраску, фактура «рогожка», плотность 130 г/м2 |  |  |  | 10 м2 | 17.2032 | 1 | 17.2032 | 1004.11 | 1.24 | 1245.1 |  | 21419.7 | [15 empty] | Стеклообои под покраску, фактура «рогожка», плотность 130 г/м2
|  | Всего по позиции |  |  |  | 12: 21419.7 | [17 empty] | Всего по позиции
60 | ГЭСН15-06-008-01 | Окраска обоев на флизелиновой основе валиком с промазкой труднодоступных мест кистью: первый слой |  |  |  | 4: 100 м2; 5: 17.6768; 6: 1; 7: 17.6768 | [15 empty] | Окраска обоев на флизелиновой основе валиком с промазкой труднодоступных мест кистью: первый слой
|  | ФОТ |  |  |  | 12: 44543.76 | [16 empty] | ФОТ
| Пр/812-015.0-1, Приказ № 812/пр от 21.12.2020 п.25 | НР Отделочные работы |  |  |  | 4: %; 5: 100; 6: 0.9; 7: 90; 12: 40089.38 | [16 empty] | НР Отделочные работы
| Пр/774-015.0, Приказ № 774/пр от 11.12.2020 п.16 | СП Отделочные работы |  |  |  | 4: %; 5: 49; 6: 0.85; 7: 41.65; 12: 18552.48 | [16 empty] | СП Отделочные работы
|  | Всего по позиции |  |  |  | 10: 5852.4; 12: 103451.74 | [17 empty] | Всего по позиции
61 | ФСБЦ-14.3.02.03-0002 | Краска водно-дисперсионная поливинилацетатная ВД-ВА-17, цветная |  |  |  | т | 0.30227 | 1 | 0.30227 | 67474.82 | 1.83 | 123478.92 |  | 37324.38 | [15 empty] | Краска водно-дисперсионная поливинилацетатная ВД-ВА-17, цветная
|  | Всего по позиции |  |  |  | 12: 37324.38 | [17 empty] | Всего по позиции
62 | ГЭСН15-06-008-02 | Окраска обоев на флизелиновой основе валиком с промазкой труднодоступных мест кистью: последующий слой |  |  |  | 4: 100 м2; 5: 17.6768; 6: 1; 7: 17.6768 | [15 empty] | Окраска обоев на флизелиновой основе валиком с промазкой труднодоступных мест кистью: последующий слой
|  | ФОТ |  |  |  | 12: 21653.38 | [16 empty] | ФОТ
| Пр/812-015.0-1, Приказ № 812/пр от 21.12.2020 п.25 | НР Отделочные работы |  |  |  | 4: %; 5: 100; 6: 0.9; 7: 90; 12: 19488.04 | [16 empty] | НР Отделочные работы
| Пр/774-015.0, Приказ № 774/пр от 11.12.2020 п.16 | СП Отделочные работы |  |  |  | 4: %; 5: 49; 6: 0.85; 7: 41.65; 12: 9018.63 | [16 empty] | СП Отделочные работы
|  | Всего по позиции |  |  |  | 10: 2845.15; 12: 50293.11 | [17 empty] | Всего по позиции
63 | ФСБЦ-14.3.02.03-0002 | Краска водно-дисперсионная поливинилацетатная ВД-ВА-17, цветная |  |  |  | т | 0.2245 | 1 | 0.2245 | 67474.82 | 1.83 | 123478.92 |  | 27720.45 | [15 empty] | Краска водно-дисперсионная поливинилацетатная ВД-ВА-17, цветная
|  | Всего по позиции |  |  |  | 12: 27720.45 | [17 empty] | Всего по позиции
64 | ГЭСНр62-03-006-02 | Окраска масляными составами ранее окрашенных поверхностей радиаторов и ребристых труб отопления: за 2 раза |  |  |  | 4: 100 м2; 5: 0.96; 6: 1; 7: 0.96 | [15 empty] | Окраска масляными составами ранее окрашенных поверхностей радиаторов и ребристых труб отопления: за 2 раза
|  | ФОТ |  |  |  | 12: 18735.97 | [16 empty] | ФОТ
| Пр/812-096.0-1 | НР Малярные работы (ремонтно-строительные) |  |  |  | 4: %; 5: 90; 7: 90; 12: 16862.37 | [16 empty] | НР Малярные работы (ремонтно-строительные)
| Пр/774-096.0 | СП Малярные работы (ремонтно-строительные) |  |  |  | 4: %; 5: 46; 7: 46; 12: 8618.55 | [16 empty] | СП Малярные работы (ремонтно-строительные)
|  | Всего по позиции |  |  |  | 10: 46710.36; 12: 44841.95 | [17 empty] | Всего по позиции
65 | ФСБЦ-14.4.02.04-0114 | Краска масляная МА-025, цветная |  |  |  | т | 0.015456 | 1 | 0.015456 | 55628.75 | 1.49 | 82886.84 |  | 1281.1 | [15 empty] | Краска масляная МА-025, цветная
|  | Всего по позиции |  |  |  | 12: 1281.1 | [17 empty] | Всего по позиции
|  | Итоги по разделу 4 СТЕНЫ : | [30 empty] | Итоги по разделу 4 СТЕНЫ :
|  | Итого прямые затраты (справочно) |  |  |  | 12: 571634.13 | [19 empty] | Итого прямые затраты (справочно)
|  | в том числе: | [31 empty] | в том числе:
|  | Оплата труда рабочих |  |  |  | 12: 267241.87 | [19 empty] | Оплата труда рабочих
|  | Эксплуатация машин |  |  |  | 12: 1013.13 | [19 empty] | Эксплуатация машин
|  | Оплата труда машинистов (Отм) |  |  |  | 12: 2240.45 | [19 empty] | Оплата труда машинистов (Отм)
|  | Материалы |  |  |  | 12: 301138.68 | [19 empty] | Материалы
|  | Строительные работы |  |  |  | 12: 927222.61 | [19 empty] | Строительные работы
|  | в том числе: | [31 empty] | в том числе:
|  | оплата труда |  |  |  | 12: 267241.87 | [19 empty] | оплата труда
|  | эксплуатация машин и механизмов |  |  |  | 12: 1013.13 | [19 empty] | эксплуатация машин и механизмов
|  | оплата труда машинистов (Отм) |  |  |  | 12: 2240.45 | [19 empty] | оплата труда машинистов (Отм)
|  | материалы |  |  |  | 12: 301138.68 | [19 empty] | материалы
|  | накладные расходы |  |  |  | 12: 242534.08 | [19 empty] | накладные расходы
|  | сметная прибыль |  |  |  | 12: 113054.4 | [19 empty] | сметная прибыль
|  | Итого ФОТ (справочно) |  |  |  | 12: 269482.32 | [19 empty] | Итого ФОТ (справочно)
|  | Итого накладные расходы (справочно) |  |  |  | 12: 242534.08 | [19 empty] | Итого накладные расходы (справочно)
|  | Итого сметная прибыль (справочно) |  |  |  | 12: 113054.4 | [19 empty] | Итого сметная прибыль (справочно)
|  | Итого по разделу 4 СТЕНЫ |  |  |  | 12: 927222.61 | [20 empty] | Итого по разделу 4 СТЕНЫ
|  | Справочно | [33 empty] | Справочно
|  | затраты труда рабочих |  |  |  | 7: 819.629 | [22 empty] | затраты труда рабочих
|  | затраты труда машинистов |  |  |  | 7: 7.282 | [22 empty] | затраты труда машинистов
Раздел 5. ДВЕРИ | [28 empty] | Раздел 5. ДВЕРИ
66 | ГЭСНр53-01-024-01 | Устройство металлических перемычек в стенах существующих зданий |  |  |  | 4: т; 5: 0.15149; 6: 1; 7: 0.15149 | [15 empty] | Устройство металлических перемычек в стенах существующих зданий
|  | ФОТ |  |  |  | 12: 7673.47 | [16 empty] | ФОТ
| Пр/812-087.0-1 | НР Стены (ремонтно-строительные) |  |  |  | 4: %; 5: 92; 7: 92; 12: 7059.59 | [16 empty] | НР Стены (ремонтно-строительные)
| Пр/774-087.0 | СП Стены (ремонтно-строительные) |  |  |  | 4: %; 5: 52; 7: 52; 12: 3990.2 | [16 empty] | СП Стены (ремонтно-строительные)
|  | Всего по позиции |  |  |  | 10: 138326.14; 12: 20954.75 | [17 empty] | Всего по позиции
67 | ФСБЦ-08.4.03.03-0024 | Сталь арматурная горячекатаная периодического профиля, класс A-II, диаметр 16-18 мм |  |  |  | т | 0.15755 | 1 | 0.15755 | 61427.84 | 1.05 | 64499.23 |  | 10161.69 | [15 empty] | Сталь арматурная горячекатаная периодического профиля, класс A-II, диаметр 16-18 мм
|  | Всего по позиции |  |  |  | 12: 10161.69 | [17 empty] | Всего по позиции
68 | ГЭСН10-01-039-01 | Установка блоков в наружных и внутренних дверных проемах: в каменных стенах, площадь проема до 3 м2 |  |  |  | 4: 100 м2; 5: 0.4264; 6: 1; 7: 0.4264 | [15 empty] | Установка блоков в наружных и внутренних дверных проемах: в каменных стенах, площадь проема до 3 м2
|  | ФОТ |  |  |  | 12: 17219.76 | [16 empty] | ФОТ
| Пр/812-010.0-1, Приказ № 812/пр от 21.12.2020 п.25 | НР Деревянные конструкции |  |  |  | 4: %; 5: 108; 6: 0.9; 7: 97.2; 12: 16737.61 | [16 empty] | НР Деревянные конструкции
| Пр/774-010.0, Приказ № 774/пр от 11.12.2020 п.16 | СП Деревянные конструкции |  |  |  | 4: %; 5: 55; 6: 0.85; 7: 46.75; 12: 8050.24 | [16 empty] | СП Деревянные конструкции
|  | Всего по позиции |  |  |  | 10: 125711.35; 12: 53603.32 | [17 empty] | Всего по позиции
69 | ТЦ_101_72_7202226483_26.08.2024_02_1 | Блоки дверные внутренние: двупольные глухие шлифованные, из массива сосны, тонированные |  |  |  | м2 | 42.64 | 1 | 42.64 |  |  | 7041.67 |  | 300256.81 | [15 empty] | Блоки дверные внутренние: двупольные глухие шлифованные, из массива сосны, тонированные
|  | Цена=8450/1,2 | [36 empty] | Цена=8450/1,2
|  | Всего по позиции |  |  |  | 12: 300256.81 | [17 empty] | Всего по позиции
70 | ФСБЦ-11.1.01.10-0001 | Наличник из древесины хвойных пород |  |  |  | м | 152 | 1 | 152 | 21.31 | 1.35 | 28.77 |  | 4373.04 | [15 empty] | Наличник из древесины хвойных пород
|  | Всего по позиции |  |  |  | 12: 4373.04 | [17 empty] | Всего по позиции
71 | ТЦ_101_72_7203572581_26.08.2024_02_1 | Замок врезной с ручкой |  |  |  | шт | 32 | 1 | 32 |  |  | 4365.83 |  | 139706.56 | [15 empty] | Замок врезной с ручкой
|  | Цена=5239/1,2 | [36 empty] | Цена=5239/1,2
|  | Всего по позиции |  |  |  | 12: 139706.56 | [17 empty] | Всего по позиции
72 | ГЭСН15-02-031-01 | Штукатурка поверхностей оконных и дверных откосов по бетону и камню: плоских |  |  |  | 4: 100 м2; 5: 0.544; 6: 1; 7: 0.544 | [15 empty] | Штукатурка поверхностей оконных и дверных откосов по бетону и камню: плоских
|  | ФОТ |  |  |  | 12: 37005.18 | [16 empty] | ФОТ
| Пр/812-015.0-1, Приказ № 812/пр от 21.12.2020 п.25 | НР Отделочные работы |  |  |  | 4: %; 5: 100; 6: 0.9; 7: 90; 12: 33304.66 | [16 empty] | НР Отделочные работы
| Пр/774-015.0, Приказ № 774/пр от 11.12.2020 п.16 | СП Отделочные работы |  |  |  | 4: %; 5: 49; 6: 0.85; 7: 41.65; 12: 15412.66 | [16 empty] | СП Отделочные работы
|  | Всего по позиции |  |  |  | 10: 178021.21; 12: 96843.54 | [17 empty] | Всего по позиции
73 | ГЭСН15-04-027-05 | Третья шпатлевка при высококачественной окраске по штукатурке и сборным конструкциям: стен, подготовленных под окраску |  |  |  | 4: 100 м2; 5: 0.544; 6: 1; 7: 0.544 | [15 empty] | Третья шпатлевка при высококачественной окраске по штукатурке и сборным конструкциям: стен, подготовленных под окраску
|  | ФОТ |  |  |  | 12: 2288.34 | [16 empty] | ФОТ
| Пр/812-015.0-1, Приказ № 812/пр от 21.12.2020 п.25 | НР Отделочные работы |  |  |  | 4: %; 5: 100; 6: 0.9; 7: 90; 12: 2059.51 | [16 empty] | НР Отделочные работы
| Пр/774-015.0, Приказ № 774/пр от 11.12.2020 п.16 | СП Отделочные работы |  |  |  | 4: %; 5: 49; 6: 0.85; 7: 41.65; 12: 953.09 | [16 empty] | СП Отделочные работы
|  | Всего по позиции |  |  |  | 10: 13970.07; 12: 7599.72 | [17 empty] | Всего по позиции
74 | ГЭСН15-04-005-05 | Окраска поливинилацетатными водоэмульсионными составами улучшенная: по сборным конструкциям стен, подготовленным под окраску |  |  |  | 4: 100 м2; 5: 0.544; 6: 1; 7: 0.544 | [15 empty] | Окраска поливинилацетатными водоэмульсионными составами улучшенная: по сборным конструкциям стен, подготовленным под окраску
|  | ФОТ |  |  |  | 12: 4582.27 | [16 empty] | ФОТ
| Пр/812-015.0-1, Приказ № 812/пр от 21.12.2020 п.25 | НР Отделочные работы |  |  |  | 4: %; 5: 100; 6: 0.9; 7: 90; 12: 4124.04 | [16 empty] | НР Отделочные работы
| Пр/774-015.0, Приказ № 774/пр от 11.12.2020 п.16 | СП Отделочные работы |  |  |  | 4: %; 5: 49; 6: 0.85; 7: 41.65; 12: 1908.52 | [16 empty] | СП Отделочные работы
|  | Всего по позиции |  |  |  | 10: 20395.85; 12: 11095.34 | [17 empty] | Всего по позиции
75 | ФСБЦ-14.3.02.03-0002 | Краска водно-дисперсионная поливинилацетатная ВД-ВА-17, цветная |  |  |  | т | 0.034272 | 1 | 0.034272 | 67474.82 | 1.83 | 123478.92 |  | 4231.87 | [15 empty] | Краска водно-дисперсионная поливинилацетатная ВД-ВА-17, цветная
|  | Всего по позиции |  |  |  | 12: 4231.87 | [17 empty] | Всего по позиции
76 | ГЭСН10-01-036-01 | Установка уголков ПВХ на клее |  |  |  | 4: 100 м; 5: 1.52; 6: 1; 7: 1.52 | [15 empty] | Установка уголков ПВХ на клее
|  | ФОТ |  |  |  | 12: 3515.94 | [16 empty] | ФОТ
| Пр/812-010.0-1, Приказ № 812/пр от 21.12.2020 п.25 | НР Деревянные конструкции |  |  |  | 4: %; 5: 108; 6: 0.9; 7: 97.2; 12: 3417.49 | [16 empty] | НР Деревянные конструкции
| Пр/774-010.0, Приказ № 774/пр от 11.12.2020 п.16 | СП Деревянные конструкции |  |  |  | 4: %; 5: 55; 6: 0.85; 7: 46.75; 12: 1643.7 | [16 empty] | СП Деревянные конструкции
|  | Всего по позиции |  |  |  | 10: 5922.17; 12: 9001.7 | [17 empty] | Всего по позиции
77 | ФСБЦ-11.3.03.13-0043 | Уголки из ПВХ, размеры 20х20 мм |  |  |  | 10 м | 15.2 | 1 | 15.2 | 118.64 | 1.14 | 135.25 |  | 2055.8 | [15 empty] | Уголки из ПВХ, размеры 20х20 мм
|  | Всего по позиции |  |  |  | 12: 2055.8 | [17 empty] | Всего по позиции
|  | Итоги по разделу 5 ДВЕРИ : | [30 empty] | Итоги по разделу 5 ДВЕРИ :
|  | Итого прямые затраты (справочно) |  |  |  | 12: 561222.83 | [19 empty] | Итого прямые затраты (справочно)
|  | в том числе: | [31 empty] | в том числе:
|  | Оплата труда рабочих |  |  |  | 12: 68753.2 | [19 empty] | Оплата труда рабочих
|  | Эксплуатация машин |  |  |  | 12: 7182.14 | [19 empty] | Эксплуатация машин
|  | Оплата труда машинистов (Отм) |  |  |  | 12: 3531.76 | [19 empty] | Оплата труда машинистов (Отм)
|  | Материалы |  |  |  | 12: 481755.73 | [19 empty] | Материалы
|  | Строительные работы |  |  |  | 12: 659884.14 | [19 empty] | Строительные работы
|  | в том числе: | [31 empty] | в том числе:
|  | оплата труда |  |  |  | 12: 68753.2 | [19 empty] | оплата труда
|  | эксплуатация машин и механизмов |  |  |  | 12: 7182.14 | [19 empty] | эксплуатация машин и механизмов
|  | оплата труда машинистов (Отм) |  |  |  | 12: 3531.76 | [19 empty] | оплата труда машинистов (Отм)
|  | материалы |  |  |  | 12: 481755.73 | [19 empty] | материалы
|  | накладные расходы |  |  |  | 12: 66702.9 | [19 empty] | накладные расходы
|  | сметная прибыль |  |  |  | 12: 31958.41 | [19 empty] | сметная прибыль
|  | Итого ФОТ (справочно) |  |  |  | 12: 72284.96 | [19 empty] | Итого ФОТ (справочно)
|  | Итого накладные расходы (справочно) |  |  |  | 12: 66702.9 | [19 empty] | Итого накладные расходы (справочно)
|  | Итого сметная прибыль (справочно) |  |  |  | 12: 31958.41 | [19 empty] | Итого сметная прибыль (справочно)
|  | Итого по разделу 5 ДВЕРИ |  |  |  | 12: 659884.14 | [20 empty] | Итого по разделу 5 ДВЕРИ
|  | Справочно | [33 empty] | Справочно
|  | материальные ресурсы, отсутствующие в ФРСН |  |  |  | 12: 439963.37 | [23 empty] | материальные ресурсы, отсутствующие в ФРСН
|  | затраты труда рабочих |  |  |  | 7: 213.9952 | [22 empty] | затраты труда рабочих
|  | затраты труда машинистов |  |  |  | 7: 8.5546 | [22 empty] | затраты труда машинистов
Раздел 6. Канализация | [28 empty] | Раздел 6. Канализация
78 | ГЭСН46-03-010-03 | Пробивка в бетонных стенах и полах толщиной 100 мм отверстий площадью: свыше 100 до 500 см2 |  |  |  | 4: 100 отверстий; 5: 0.64; 6: 1; 7: 0.64 | [15 empty] | Пробивка в бетонных стенах и полах толщиной 100 мм отверстий площадью: свыше 100 до 500 см2
|  | ФОТ |  |  |  | 12: 20404.91 | [16 empty] | ФОТ
| Пр/812-040.1-1 | НР Работы по реконструкции зданий и сооружений: усиление и замена существующих конструкций, возведение отдельных конструктивных элементов |  |  |  | 4: %; 5: 103; 7: 103; 12: 21017.06 | [16 empty] | НР Работы по реконструкции зданий и сооружений: усиление и замена существующих конструкций, возведение отдельных конструктивных элементов
| Пр/774-040.1 | СП Работы по реконструкции зданий и сооружений: усиление и замена существующих конструкций, возведение отдельных конструктивных элементов |  |  |  | 4: %; 5: 59; 7: 59; 12: 12038.9 | [16 empty] | СП Работы по реконструкции зданий и сооружений: усиление и замена существующих конструкций, возведение отдельных конструктивных элементов
|  | Всего по позиции |  |  |  | 10: 87874.34; 12: 56239.58 | [17 empty] | Всего по позиции
79 | ГЭСН16-04-004-02 | Прокладка внутренних трубопроводов канализации из полипропиленовых труб диаметром: 110 мм |  |  |  | 4: 100 м; 5: 0.96; 6: 1; 7: 0.96 | [15 empty] | Прокладка внутренних трубопроводов канализации из полипропиленовых труб диаметром: 110 мм
|  | ФОТ |  |  |  | 12: 20595.79 | [16 empty] | ФОТ
| Пр/812-016.0-1, Приказ № 812/пр от 21.12.2020 п.25 | НР Сантехнические работы - внутренние (трубопроводы, водопровод, канализация, отопление, газоснабжение, вентиляция и кондиционирование воздуха) |  |  |  | 4: %; 5: 121; 6: 0.9; 7: 108.9; 12: 22428.82 | [16 empty] | НР Сантехнические работы - внутренние (трубопроводы, водопровод, канализация, отопление, газоснабжение, вентиляция и кондиционирование воздуха)
| Пр/774-016.0, Приказ № 774/пр от 11.12.2020 п.16 | СП Сантехнические работы - внутренние (трубопроводы, водопровод, канализация, отопление, газоснабжение, вентиляция и кондиционирование воздуха) |  |  |  | 4: %; 5: 72; 6: 0.85; 7: 61.2; 12: 12604.62 | [16 empty] | СП Сантехнические работы - внутренние (трубопроводы, водопровод, канализация, отопление, газоснабжение, вентиляция и кондиционирование воздуха)
|  | Всего по позиции |  |  |  | 10: 59403.16; 12: 57027.03 | [17 empty] | Всего по позиции
80 | ФСБЦ-24.3.02.02-0004 | Трубы полипропиленовые для систем водоотведения, диаметр 110 мм |  |  |  | м | 95.808 | 1 | 95.808 | 324.68 | 1.34 | 435.07 |  | 41683.19 | [15 empty] | Трубы полипропиленовые для систем водоотведения, диаметр 110 мм
|  | Всего по позиции |  |  |  | 12: 41683.19 | [17 empty] | Всего по позиции
81 | ФСБЦ-23.1.02.06-0052 | Хомуты металлические оцинкованные двухлапчатые с резиновым профилем для крепления трубопроводов, в комплекте с винт-шурупом сантехническим, диаметр резьбы шурупа М8, длина шурупа 200 мм, диаметр хомута от 90 до 100 мм |  |  |  | 10 шт | 16 | 1 | 16 | 484.01 | 1.3 | 629.21 |  | 10067.36 | [15 empty] | Хомуты металлические оцинкованные двухлапчатые с резиновым профилем для крепления трубопроводов, в комплекте с винт-шурупом сантехническим, диаметр резьбы шурупа М8, длина шурупа 200 мм, диаметр хомута от 90 до 100 мм
|  | Всего по позиции |  |  |  | 12: 10067.36 | [17 empty] | Всего по позиции
82 | ГЭСН16-04-004-01 | Прокладка внутренних трубопроводов канализации из полипропиленовых труб диаметром: 50 мм |  |  |  | 4: 100 м; 5: 0.8; 6: 1; 7: 0.8 | [15 empty] | Прокладка внутренних трубопроводов канализации из полипропиленовых труб диаметром: 50 мм
|  | ФОТ |  |  |  | 12: 18259.48 | [16 empty] | ФОТ
| Пр/812-016.0-1, Приказ № 812/пр от 21.12.2020 п.25 | НР Сантехнические работы - внутренние (трубопроводы, водопровод, канализация, отопление, газоснабжение, вентиляция и кондиционирование воздуха) |  |  |  | 4: %; 5: 121; 6: 0.9; 7: 108.9; 12: 19884.57 | [16 empty] | НР Сантехнические работы - внутренние (трубопроводы, водопровод, канализация, отопление, газоснабжение, вентиляция и кондиционирование воздуха)
| Пр/774-016.0, Приказ № 774/пр от 11.12.2020 п.16 | СП Сантехнические работы - внутренние (трубопроводы, водопровод, канализация, отопление, газоснабжение, вентиляция и кондиционирование воздуха) |  |  |  | 4: %; 5: 72; 6: 0.85; 7: 61.2; 12: 11174.8 | [16 empty] | СП Сантехнические работы - внутренние (трубопроводы, водопровод, канализация, отопление, газоснабжение, вентиляция и кондиционирование воздуха)
|  | Всего по позиции |  |  |  | 10: 62134.16; 12: 49707.33 | [17 empty] | Всего по позиции
83 | ФСБЦ-24.3.02.02-0003 | Трубы полипропиленовые для систем водоотведения, диаметр 50 мм |  |  |  | м | 79.84 | 1 | 79.84 | 134 | 1.34 | 179.56 |  | 14336.07 | [15 empty] | Трубы полипропиленовые для систем водоотведения, диаметр 50 мм
|  | Всего по позиции |  |  |  | 12: 14336.07 | [17 empty] | Всего по позиции
84 | ФСБЦ-24.3.05.15-0195 | Тройник полипропиленовый, диаметр 50 мм |  |  |  | шт | 32 | 1 | 32 | 56.58 | 1.34 | 75.82 |  | 2426.24 | [15 empty] | Тройник полипропиленовый, диаметр 50 мм
|  | Всего по позиции |  |  |  | 12: 2426.24 | [17 empty] | Всего по позиции
85 | ФСБЦ-24.3.05.07-0155 | Муфта полипропиленовая соединительная, номинальный наружный диаметр 50 мм |  |  |  | шт | 64 | 1 | 64 | 34.45 | 1.34 | 46.16 |  | 2954.24 | [15 empty] | Муфта полипропиленовая соединительная, номинальный наружный диаметр 50 мм
|  | Всего по позиции |  |  |  | 12: 2954.24 | [17 empty] | Всего по позиции
86 | ГЭСН46-03-017-02 | Заделка отверстий, гнезд и борозд: в перекрытиях железобетонных площадью свыше 0,1 до 0,2 м2 |  |  |  | 4: м3; 5: 0.576; 6: 1; 7: 0.576 | [15 empty] | Заделка отверстий, гнезд и борозд: в перекрытиях железобетонных площадью свыше 0,1 до 0,2 м2
|  | ФОТ |  |  |  | 12: 7380.17 | [16 empty] | ФОТ
| Пр/812-040.1-1 | НР Работы по реконструкции зданий и сооружений: усиление и замена существующих конструкций, возведение отдельных конструктивных элементов |  |  |  | 4: %; 5: 103; 7: 103; 12: 7601.58 | [16 empty] | НР Работы по реконструкции зданий и сооружений: усиление и замена существующих конструкций, возведение отдельных конструктивных элементов
| Пр/774-040.1 | СП Работы по реконструкции зданий и сооружений: усиление и замена существующих конструкций, возведение отдельных конструктивных элементов |  |  |  | 4: %; 5: 59; 7: 59; 12: 4354.3 | [16 empty] | СП Работы по реконструкции зданий и сооружений: усиление и замена существующих конструкций, возведение отдельных конструктивных элементов
|  | Всего по позиции |  |  |  | 10: 38503.21; 12: 22177.85 | [17 empty] | Всего по позиции
87 | ФСБЦ-04.1.02.05-0005 | Смеси бетонные тяжелого бетона (БСТ), класс В12,5 (М150) |  |  |  | м3 | 0.59904 | 1 | 0.59904 | 4693.99 | 1.4 | 6571.59 |  | 3936.65 | [15 empty] | Смеси бетонные тяжелого бетона (БСТ), класс В12,5 (М150)
|  | Всего по позиции |  |  |  | 12: 3936.65 | [17 empty] | Всего по позиции
88 | ГЭСН17-01-003-01 | Установка унитазов: с бачком непосредственно присоединенным |  |  |  | 4: 10 компл; 5: 3.2; 6: 1; 7: 3.2 | [15 empty] | Установка унитазов: с бачком непосредственно присоединенным
|  | ФОТ |  |  |  | 12: 23886.85 | [16 empty] | ФОТ
| Пр/812-016.0-1, Приказ № 812/пр от 21.12.2020 п.25 | НР Сантехнические работы - внутренние (трубопроводы, водопровод, канализация, отопление, газоснабжение, вентиляция и кондиционирование воздуха) |  |  |  | 4: %; 5: 121; 6: 0.9; 7: 108.9; 12: 26012.78 | [16 empty] | НР Сантехнические работы - внутренние (трубопроводы, водопровод, канализация, отопление, газоснабжение, вентиляция и кондиционирование воздуха)
| Пр/774-016.0, Приказ № 774/пр от 11.12.2020 п.16 | СП Сантехнические работы - внутренние (трубопроводы, водопровод, канализация, отопление, газоснабжение, вентиляция и кондиционирование воздуха) |  |  |  | 4: %; 5: 72; 6: 0.85; 7: 61.2; 12: 14618.75 | [16 empty] | СП Сантехнические работы - внутренние (трубопроводы, водопровод, канализация, отопление, газоснабжение, вентиляция и кондиционирование воздуха)
|  | Всего по позиции |  |  |  | 10: 29077.88; 12: 93049.23 | [17 empty] | Всего по позиции
89 | ГЭСНр65-01-006-10 | Смена: гибких подводок |  |  |  | 4: 100 шт; 5: 0.64; 6: 1; 7: 0.64 | [15 empty] | Смена: гибких подводок
|  | ФОТ |  |  |  | 12: 9660.71 | [16 empty] | ФОТ
| Пр/812-099.2-1 | НР Внутренние санитарно-технические работы: смена труб, санприборов, запорной арматуры и другое (ремонтно-строительные) |  |  |  | 4: %; 5: 103; 7: 103; 12: 9950.53 | [16 empty] | НР Внутренние санитарно-технические работы: смена труб, санприборов, запорной арматуры и другое (ремонтно-строительные)
| Пр/774-099.2 | СП Внутренние санитарно-технические работы: смена труб, санприборов, запорной арматуры и другое (ремонтно-строительные) |  |  |  | 4: %; 5: 52; 7: 52; 12: 5023.57 | [16 empty] | СП Внутренние санитарно-технические работы: смена труб, санприборов, запорной арматуры и другое (ремонтно-строительные)
|  | Всего по позиции |  |  |  | 10: 38524.78; 12: 24655.86 | [17 empty] | Всего по позиции
90 | ФСБЦ-18.2.06.08-0013 | Подводки гибкие армированные резиновые, диаметр 15 мм, длина 500 мм |  |  |  | 10 шт | 6.4 | 1 | 6.4 | 651.49 | 1.17 | 762.24 |  | 4878.34 | [15 empty] | Подводки гибкие армированные резиновые, диаметр 15 мм, длина 500 мм
|  | Всего по позиции |  |  |  | 12: 4878.34 | [17 empty] | Всего по позиции
91 | ГЭСН17-01-001-14 | Установка умывальников одиночных: с подводкой холодной и горячей воды |  |  |  | 4: 10 компл; 5: 3.2; 6: 1; 7: 3.2 | [15 empty] | Установка умывальников одиночных: с подводкой холодной и горячей воды
|  | ФОТ |  |  |  | 12: 24685.75 | [16 empty] | ФОТ
| Пр/812-016.0-1, Приказ № 812/пр от 21.12.2020 п.25 | НР Сантехнические работы - внутренние (трубопроводы, водопровод, канализация, отопление, газоснабжение, вентиляция и кондиционирование воздуха) |  |  |  | 4: %; 5: 121; 6: 0.9; 7: 108.9; 12: 26882.78 | [16 empty] | НР Сантехнические работы - внутренние (трубопроводы, водопровод, канализация, отопление, газоснабжение, вентиляция и кондиционирование воздуха)
| Пр/774-016.0, Приказ № 774/пр от 11.12.2020 п.16 | СП Сантехнические работы - внутренние (трубопроводы, водопровод, канализация, отопление, газоснабжение, вентиляция и кондиционирование воздуха) |  |  |  | 4: %; 5: 72; 6: 0.85; 7: 61.2; 12: 15107.68 | [16 empty] | СП Сантехнические работы - внутренние (трубопроводы, водопровод, канализация, отопление, газоснабжение, вентиляция и кондиционирование воздуха)
|  | Всего по позиции |  |  |  | 10: 21818.4; 12: 69818.89 | [17 empty] | Всего по позиции
92 | ГЭСН17-01-001-22 | Установка трапов диаметром: 50 мм |  |  |  | 4: 10 компл; 5: 3.2; 6: 1; 7: 3.2 | [15 empty] | Установка трапов диаметром: 50 мм
|  | ФОТ |  |  |  | 12: 5893.93 | [16 empty] | ФОТ
| Пр/812-016.0-1, Приказ № 812/пр от 21.12.2020 п.25 | НР Сантехнические работы - внутренние (трубопроводы, водопровод, канализация, отопление, газоснабжение, вентиляция и кондиционирование воздуха) |  |  |  | 4: %; 5: 121; 6: 0.9; 7: 108.9; 12: 6418.49 | [16 empty] | НР Сантехнические работы - внутренние (трубопроводы, водопровод, канализация, отопление, газоснабжение, вентиляция и кондиционирование воздуха)
| Пр/774-016.0, Приказ № 774/пр от 11.12.2020 п.16 | СП Сантехнические работы - внутренние (трубопроводы, водопровод, канализация, отопление, газоснабжение, вентиляция и кондиционирование воздуха) |  |  |  | 4: %; 5: 72; 6: 0.85; 7: 61.2; 12: 3607.09 | [16 empty] | СП Сантехнические работы - внутренние (трубопроводы, водопровод, канализация, отопление, газоснабжение, вентиляция и кондиционирование воздуха)
|  | Всего по позиции |  |  |  | 10: 5250.52; 12: 16801.65 | [17 empty] | Всего по позиции
93 | ФСБЦ-18.2.06.10-1010 | Трап из нержавеющей стали с нижним отводом воды, съемная решетка, диаметр выпуска 50 мм, толщина стенки 3,5 мм, размеры 150х150х240 мм |  |  |  | компл | 32 | 1 | 32 | 3485.33 | 1.48 | 5158.29 |  | 165065.28 | [15 empty] | Трап из нержавеющей стали с нижним отводом воды, съемная решетка, диаметр выпуска 50 мм, толщина стенки 3,5 мм, размеры 150х150х240 мм
|  | Всего по позиции |  |  |  | 12: 165065.28 | [17 empty] | Всего по позиции
94 | ГЭСН17-01-002-03 | Установка смесителей |  |  |  | 4: 10 шт; 5: 3.2; 6: 1; 7: 3.2 | [15 empty] | Установка смесителей
|  | ФОТ |  |  |  | 12: 8708.43 | [16 empty] | ФОТ
| Пр/812-016.0-1, Приказ № 812/пр от 21.12.2020 п.25 | НР Сантехнические работы - внутренние (трубопроводы, водопровод, канализация, отопление, газоснабжение, вентиляция и кондиционирование воздуха) |  |  |  | 4: %; 5: 121; 6: 0.9; 7: 108.9; 12: 9483.48 | [16 empty] | НР Сантехнические работы - внутренние (трубопроводы, водопровод, канализация, отопление, газоснабжение, вентиляция и кондиционирование воздуха)
| Пр/774-016.0, Приказ № 774/пр от 11.12.2020 п.16 | СП Сантехнические работы - внутренние (трубопроводы, водопровод, канализация, отопление, газоснабжение, вентиляция и кондиционирование воздуха) |  |  |  | 4: %; 5: 72; 6: 0.85; 7: 61.2; 12: 5329.56 | [16 empty] | СП Сантехнические работы - внутренние (трубопроводы, водопровод, канализация, отопление, газоснабжение, вентиляция и кондиционирование воздуха)
|  | Всего по позиции |  |  |  | 10: 7432.45; 12: 23783.85 | [17 empty] | Всего по позиции
|  | Итоги по разделу 6 Канализация : | [30 empty] | Итоги по разделу 6 Канализация :
|  | Итого прямые затраты (справочно) |  |  |  | 12: 425069.28 | [19 empty] | Итого прямые затраты (справочно)
|  | в том числе: | [31 empty] | в том числе:
|  | Оплата труда рабочих |  |  |  | 12: 138026.4 | [19 empty] | Оплата труда рабочих
|  | Эксплуатация машин |  |  |  | 12: 5158.57 | [19 empty] | Эксплуатация машин
|  | Оплата труда машинистов (Отм) |  |  |  | 12: 1449.62 | [19 empty] | Оплата труда машинистов (Отм)
|  | Материалы |  |  |  | 12: 280434.69 | [19 empty] | Материалы
|  | Строительные работы |  |  |  | 12: 658608.64 | [19 empty] | Строительные работы
|  | в том числе: | [31 empty] | в том числе:
|  | оплата труда |  |  |  | 12: 138026.4 | [19 empty] | оплата труда
|  | эксплуатация машин и механизмов |  |  |  | 12: 5158.57 | [19 empty] | эксплуатация машин и механизмов
|  | оплата труда машинистов (Отм) |  |  |  | 12: 1449.62 | [19 empty] | оплата труда машинистов (Отм)
|  | материалы |  |  |  | 12: 280434.69 | [19 empty] | материалы
|  | накладные расходы |  |  |  | 12: 149680.09 | [19 empty] | накладные расходы
|  | сметная прибыль |  |  |  | 12: 83859.27 | [19 empty] | сметная прибыль
|  | Итого ФОТ (справочно) |  |  |  | 12: 139476.02 | [19 empty] | Итого ФОТ (справочно)
|  | Итого накладные расходы (справочно) |  |  |  | 12: 149680.09 | [19 empty] | Итого накладные расходы (справочно)
|  | Итого сметная прибыль (справочно) |  |  |  | 12: 83859.27 | [19 empty] | Итого сметная прибыль (справочно)
|  | Итого по разделу 6 Канализация |  |  |  | 12: 658608.64 | [20 empty] | Итого по разделу 6 Канализация
|  | Справочно | [33 empty] | Справочно
|  | затраты труда рабочих |  |  |  | 7: 418.2901 | [22 empty] | затраты труда рабочих
|  | затраты труда машинистов |  |  |  | 7: 4.2542 | [22 empty] | затраты труда машинистов
Раздел 7. Внутренние сети водоснабжения | [28 empty] | Раздел 7. Внутренние сети водоснабжения
95 | ГЭСН16-04-005-01 | Прокладка внутренних трубопроводов водоснабжения и отопления из многослойных полипропиленовых труб, из заранее собранных узлов, наружным диаметром: 20 мм |  |  |  | 4: 100 м; 5: 2.88; 6: 1; 7: 2.88 | [15 empty] | Прокладка внутренних трубопроводов водоснабжения и отопления из многослойных полипропиленовых труб, из заранее собранных узлов, наружным диаметром: 20 мм
|  | ФОТ |  |  |  | 12: 15031.07 | [16 empty] | ФОТ
| Пр/812-016.0-1, Приказ № 812/пр от 21.12.2020 п.25 | НР Сантехнические работы - внутренние (трубопроводы, водопровод, канализация, отопление, газоснабжение, вентиляция и кондиционирование воздуха) |  |  |  | 4: %; 5: 121; 6: 0.9; 7: 108.9; 12: 16368.84 | [16 empty] | НР Сантехнические работы - внутренние (трубопроводы, водопровод, канализация, отопление, газоснабжение, вентиляция и кондиционирование воздуха)
| Пр/774-016.0, Приказ № 774/пр от 11.12.2020 п.16 | СП Сантехнические работы - внутренние (трубопроводы, водопровод, канализация, отопление, газоснабжение, вентиляция и кондиционирование воздуха) |  |  |  | 4: %; 5: 72; 6: 0.85; 7: 61.2; 12: 9199.01 | [16 empty] | СП Сантехнические работы - внутренние (трубопроводы, водопровод, канализация, отопление, газоснабжение, вентиляция и кондиционирование воздуха)
|  | Всего по позиции |  |  |  | 10: 14924.44; 12: 42982.38 | [17 empty] | Всего по позиции
96 | ФСБЦ-24.3.02.05-0051 | Трубы напорные из термостабилизированного полипропилена PP-RCT, армированные стекловолокном, для систем водоснабжения и отопления, номинальное давление 2,0 МПа, SDR7,4, размеры 20х2,8 мм |  |  |  | м | 295.2 | 1 | 295.2 | 119.17 | 1.34 | 159.69 |  | 47140.49 | [15 empty] | Трубы напорные из термостабилизированного полипропилена PP-RCT, армированные стекловолокном, для систем водоснабжения и отопления, номинальное давление 2,0 МПа, SDR7,4, размеры 20х2,8 мм
|  | Всего по позиции |  |  |  | 12: 47140.49 | [17 empty] | Всего по позиции
97 | ФСБЦ-24.3.05.16-0111 | Угольник 45° полипропиленовый, диаметр 20 мм |  |  |  | шт | 256 | 1 | 256 | 4.45 | 1.34 | 5.96 |  | 1525.76 | [15 empty] | Угольник 45° полипропиленовый, диаметр 20 мм
|  | Всего по позиции |  |  |  | 12: 1525.76 | [17 empty] | Всего по позиции
98 | ФСБЦ-24.3.05.16-0131 | Угольник 90° из сополимера полипропилена PP-R, наружный диаметр 20 мм |  |  |  | шт | 256 | 1 | 256 | 4.01 | 1.34 | 5.37 |  | 1374.72 | [15 empty] | Угольник 90° из сополимера полипропилена PP-R, наружный диаметр 20 мм
|  | Всего по позиции |  |  |  | 12: 1374.72 | [17 empty] | Всего по позиции
99 | ФСБЦ-24.3.05.15-0142 | Тройник полипропиленовый переходной, номинальный наружный диаметр 25х20х20 мм |  |  |  | шт | 128 | 1 | 128 | 11.79 | 1.34 | 15.8 |  | 2022.4 | [15 empty] | Тройник полипропиленовый переходной, номинальный наружный диаметр 25х20х20 мм
|  | Всего по позиции |  |  |  | 12: 2022.4 | [17 empty] | Всего по позиции
100 | ФСБЦ-24.3.05.07-0001 | Муфта полипропиленовая соединительная для холодного, горячего водоснабжения и отопления, номинальный диаметр 20 мм |  |  |  | шт | 64 | 1 | 64 | 197.81 | 1.34 | 265.07 |  | 16964.48 | [15 empty] | Муфта полипропиленовая соединительная для холодного, горячего водоснабжения и отопления, номинальный диаметр 20 мм
|  | Всего по позиции |  |  |  | 12: 16964.48 | [17 empty] | Всего по позиции
101 | ГЭСН16-04-006-01 | Сборка узла трубопровода водоснабжения и отопления из многослойного полипропилена, армированного стекловолокном, раструбная сварка, наружный диаметр: 20 мм |  |  |  | 4: 100 соединений; 5: 15.36; 6: 1; 7: 15.36 | [15 empty] | Сборка узла трубопровода водоснабжения и отопления из многослойного полипропилена, армированного стекловолокном, раструбная сварка, наружный диаметр: 20 мм
|  | ФОТ |  |  |  | 12: 10010.49 | [16 empty] | ФОТ
| Пр/812-016.0-1, Приказ № 812/пр от 21.12.2020 п.25 | НР Сантехнические работы - внутренние (трубопроводы, водопровод, канализация, отопление, газоснабжение, вентиляция и кондиционирование воздуха) |  |  |  | 4: %; 5: 121; 6: 0.9; 7: 108.9; 12: 10901.42 | [16 empty] | НР Сантехнические работы - внутренние (трубопроводы, водопровод, канализация, отопление, газоснабжение, вентиляция и кондиционирование воздуха)
| Пр/774-016.0, Приказ № 774/пр от 11.12.2020 п.16 | СП Сантехнические работы - внутренние (трубопроводы, водопровод, канализация, отопление, газоснабжение, вентиляция и кондиционирование воздуха) |  |  |  | 4: %; 5: 72; 6: 0.85; 7: 61.2; 12: 6126.42 | [16 empty] | СП Сантехнические работы - внутренние (трубопроводы, водопровод, канализация, отопление, газоснабжение, вентиляция и кондиционирование воздуха)
|  | Всего по позиции |  |  |  | 10: 1776.99; 12: 27294.6 | [17 empty] | Всего по позиции
102 | ФСБЦ-18.1.09.07-0021 | Кран шаровой полипропиленовой, присоединение к трубопроводу под приварку, номинальное давление 2,0 МПа, номинальный диаметр 20 мм |  |  |  | шт | 160 | 1 | 160 | 88.05 | 0.92 | 81.01 |  | 12961.6 | [15 empty] | Кран шаровой полипропиленовой, присоединение к трубопроводу под приварку, номинальное давление 2,0 МПа, номинальный диаметр 20 мм
|  | Всего по позиции |  |  |  | 12: 12961.6 | [17 empty] | Всего по позиции
103 | ГЭСН17-01-002-07 | Установка полотенцесушителей: из нержавеющей стали типа «лесенка» |  |  |  | 4: 10 шт; 5: 3.2; 6: 1; 7: 3.2 | [15 empty] | Установка полотенцесушителей: из нержавеющей стали типа «лесенка»
|  | ФОТ |  |  |  | 12: 31869.19 | [16 empty] | ФОТ
| Пр/812-016.0-1, Приказ № 812/пр от 21.12.2020 п.25 | НР Сантехнические работы - внутренние (трубопроводы, водопровод, канализация, отопление, газоснабжение, вентиляция и кондиционирование воздуха) |  |  |  | 4: %; 5: 121; 6: 0.9; 7: 108.9; 12: 34705.55 | [16 empty] | НР Сантехнические работы - внутренние (трубопроводы, водопровод, канализация, отопление, газоснабжение, вентиляция и кондиционирование воздуха)
| Пр/774-016.0, Приказ № 774/пр от 11.12.2020 п.16 | СП Сантехнические работы - внутренние (трубопроводы, водопровод, канализация, отопление, газоснабжение, вентиляция и кондиционирование воздуха) |  |  |  | 4: %; 5: 72; 6: 0.85; 7: 61.2; 12: 19503.94 | [16 empty] | СП Сантехнические работы - внутренние (трубопроводы, водопровод, канализация, отопление, газоснабжение, вентиляция и кондиционирование воздуха)
|  | Всего по позиции |  |  |  | 10: 27278.08; 12: 87289.87 | [17 empty] | Всего по позиции
104 | ФСБЦ-18.5.09.01-0702 | Полотенцесушитель из нержавеющей стали с горизонтальными перекладинами и полочками, номинальный диаметр 32 мм, диаметр условного прохода 25 мм, высота 500 мм, ширина 600 мм, цвет белый, черный |  |  |  | компл | 32 | 1 | 32 | 9088.06 | 1.06 | 9633.34 |  | 308266.88 | [15 empty] | Полотенцесушитель из нержавеющей стали с горизонтальными перекладинами и полочками, номинальный диаметр 32 мм, диаметр условного прохода 25 мм, высота 500 мм, ширина 600 мм, цвет белый, черный
|  | Всего по позиции |  |  |  | 12: 308266.88 | [17 empty] | Всего по позиции
|  | Итоги по разделу 7 Внутренние сети водоснабжения : | [30 empty] | Итоги по разделу 7 Внутренние сети водоснабжения :
|  | Итого прямые затраты (справочно) |  |  |  | 12: 451018 | [19 empty] | Итого прямые затраты (справочно)
|  | в том числе: | [31 empty] | в том числе:
|  | Оплата труда рабочих |  |  |  | 12: 56818.8 | [19 empty] | Оплата труда рабочих
|  | Эксплуатация машин |  |  |  | 12: 253.59 | [19 empty] | Эксплуатация машин
|  | Оплата труда машинистов (Отм) |  |  |  | 12: 91.95 | [19 empty] | Оплата труда машинистов (Отм)
|  | Материалы |  |  |  | 12: 393853.66 | [19 empty] | Материалы
|  | Строительные работы |  |  |  | 12: 547823.18 | [19 empty] | Строительные работы
|  | в том числе: | [31 empty] | в том числе:
|  | оплата труда |  |  |  | 12: 56818.8 | [19 empty] | оплата труда
|  | эксплуатация машин и механизмов |  |  |  | 12: 253.59 | [19 empty] | эксплуатация машин и механизмов
|  | оплата труда машинистов (Отм) |  |  |  | 12: 91.95 | [19 empty] | оплата труда машинистов (Отм)
|  | материалы |  |  |  | 12: 393853.66 | [19 empty] | материалы
|  | накладные расходы |  |  |  | 12: 61975.81 | [19 empty] | накладные расходы
|  | сметная прибыль |  |  |  | 12: 34829.37 | [19 empty] | сметная прибыль
|  | Итого ФОТ (справочно) |  |  |  | 12: 56910.75 | [19 empty] | Итого ФОТ (справочно)
|  | Итого накладные расходы (справочно) |  |  |  | 12: 61975.81 | [19 empty] | Итого накладные расходы (справочно)
|  | Итого сметная прибыль (справочно) |  |  |  | 12: 34829.37 | [19 empty] | Итого сметная прибыль (справочно)
|  | Итого по разделу 7 Внутренние сети водоснабжения |  |  |  | 12: 547823.18 | [20 empty] | Итого по разделу 7 Внутренние сети водоснабжения
|  | Справочно | [33 empty] | Справочно
|  | затраты труда рабочих |  |  |  | 7: 173.4274 | [22 empty] | затраты труда рабочих
|  | затраты труда машинистов |  |  |  | 7: 0.272 | [22 empty] | затраты труда машинистов
Раздел 8. ЭЛЕКТРОМОНТАЖНЫЕ РАБОТЫ | [28 empty] | Раздел 8. ЭЛЕКТРОМОНТАЖНЫЕ РАБОТЫ
105 | ГЭСНм08-03-591-09 | Розетка штепсельная: утопленного типа при скрытой проводке |  |  |  | 4: 100 шт; 5: 0.96; 6: 1; 7: 0.96 | [15 empty] | Розетка штепсельная: утопленного типа при скрытой проводке
|  | ФОТ |  |  |  | 12: 10206.72 | [16 empty] | ФОТ
| Пр/812-049.3-1 | НР Электротехнические установки на других объектах |  |  |  | 4: %; 5: 97; 7: 97; 12: 9900.52 | [16 empty] | НР Электротехнические установки на других объектах
| Пр/774-049.3 | СП Электротехнические установки на других объектах |  |  |  | 4: %; 5: 51; 7: 51; 12: 5205.43 | [16 empty] | СП Электротехнические установки на других объектах
|  | Всего по позиции |  |  |  | 10: 27597.86; 12: 26493.95 | [17 empty] | Всего по позиции
106 | ФСБЦ-20.4.03.06-0003 | Розетки скрытой проводки, 16 А, 250 В, IP20 |  |  |  | 100 шт | 0.96 | 1 | 0.96 | 3611.07 | 1.21 | 4369.39 |  | 4194.61 | [15 empty] | Розетки скрытой проводки, 16 А, 250 В, IP20
|  | Всего по позиции |  |  |  | 12: 4194.61 | [17 empty] | Всего по позиции
107 | ГЭСНм08-03-591-05 | Выключатель: двухклавишный утопленного типа при скрытой проводке |  |  |  | 4: 100 шт; 5: 0.64; 6: 1; 7: 0.64 | [15 empty] | Выключатель: двухклавишный утопленного типа при скрытой проводке
|  | ФОТ |  |  |  | 12: 5859.74 | [16 empty] | ФОТ
| Пр/812-049.3-1 | НР Электротехнические установки на других объектах |  |  |  | 4: %; 5: 97; 7: 97; 12: 5683.95 | [16 empty] | НР Электротехнические установки на других объектах
| Пр/774-049.3 | СП Электротехнические установки на других объектах |  |  |  | 4: %; 5: 51; 7: 51; 12: 2988.47 | [16 empty] | СП Электротехнические установки на других объектах
|  | Всего по позиции |  |  |  | 10: 23392.59; 12: 14971.26 | [17 empty] | Всего по позиции
108 | ФСБЦ-20.4.01.02-1028 | Выключатель скрытого монтажа, двухклавишный, с индикатором 10 А, цвет белый, IP20 |  |  |  | шт | 64 | 1 | 64 | 57.81 | 1.53 | 88.45 |  | 5660.8 | [15 empty] | Выключатель скрытого монтажа, двухклавишный, с индикатором 10 А, цвет белый, IP20
|  | Всего по позиции |  |  |  | 12: 5660.8 | [17 empty] | Всего по позиции
109 | ГЭСНм08-03-594-10 | Светильник в подвесных потолках, устанавливаемый: на подвесках, количество ламп в светильнике до 2 |  |  |  | 4: 100 шт; 5: 2.24; 6: 1; 7: 2.24 | [15 empty] | Светильник в подвесных потолках, устанавливаемый: на подвесках, количество ламп в светильнике до 2
|  | ФОТ |  |  |  | 12: 170456.84 | [16 empty] | ФОТ
| Пр/812-049.3-1 | НР Электротехнические установки на других объектах |  |  |  | 4: %; 5: 97; 7: 97; 12: 165343.13 | [16 empty] | НР Электротехнические установки на других объектах
| Пр/774-049.3 | СП Электротехнические установки на других объектах |  |  |  | 4: %; 5: 51; 7: 51; 12: 86932.99 | [16 empty] | СП Электротехнические установки на других объектах
|  | Всего по позиции |  |  |  | 10: 230274.56; 12: 515815.01 | [17 empty] | Всего по позиции
110 | ТЦ_101_72_7203258960_26.08.2024_02_1 | Светильник точечный |  |  |  | шт | 224 | 1 | 224 |  |  | 267 |  | 59808 | [15 empty] | Светильник точечный
|  | Всего по позиции |  |  |  | 12: 59808 | [17 empty] | Всего по позиции
111 | ГЭСНм08-03-593-06 | Светильник потолочный или настенный с креплением винтами или болтами для помещений: с нормальными условиями среды, одноламповый |  |  |  | 4: 100 шт; 5: 0.64; 6: 1; 7: 0.64 | [15 empty] | Светильник потолочный или настенный с креплением винтами или болтами для помещений: с нормальными условиями среды, одноламповый
|  | ФОТ |  |  |  | 12: 16183.7 | [16 empty] | ФОТ
| Пр/812-049.3-1 | НР Электротехнические установки на других объектах |  |  |  | 4: %; 5: 97; 7: 97; 12: 15698.19 | [16 empty] | НР Электротехнические установки на других объектах
| Пр/774-049.3 | СП Электротехнические установки на других объектах |  |  |  | 4: %; 5: 51; 7: 51; 12: 8253.69 | [16 empty] | СП Электротехнические установки на других объектах
|  | Всего по позиции |  |  |  | 10: 67851.53; 12: 43424.98 | [17 empty] | Всего по позиции
112 | ФСБЦ-20.3.03.03-0072 | Светильник настенный |  |  |  | шт | 64 | 1 | 64 | 542.12 | 1.07 | 580.07 |  | 37124.48 | [15 empty] | Светильник настенный
|  | Всего по позиции |  |  |  | 12: 37124.48 | [17 empty] | Всего по позиции
|  | Итоги по разделу 8 ЭЛЕКТРОМОНТАЖНЫЕ РАБОТЫ : | [30 empty] | Итоги по разделу 8 ЭЛЕКТРОМОНТАЖНЫЕ РАБОТЫ :
|  | Итого прямые затраты (справочно) |  |  |  | 12: 407486.72 | [19 empty] | Итого прямые затраты (справочно)
|  | в том числе: | [31 empty] | в том числе:
|  | Оплата труда рабочих |  |  |  | 12: 200846.34 | [19 empty] | Оплата труда рабочих
|  | Эксплуатация машин |  |  |  | 12: 5351.06 | [19 empty] | Эксплуатация машин
|  | Оплата труда машинистов (Отм) |  |  |  | 12: 1860.66 | [19 empty] | Оплата труда машинистов (Отм)
|  | Материалы |  |  |  | 12: 199428.66 | [19 empty] | Материалы
|  | Монтажные работы |  |  |  | 12: 707493.09 | [19 empty] | Монтажные работы
|  | в том числе: | [31 empty] | в том числе:
|  | оплата труда |  |  |  | 12: 200846.34 | [19 empty] | оплата труда
|  | эксплуатация машин и механизмов |  |  |  | 12: 5351.06 | [19 empty] | эксплуатация машин и механизмов
|  | оплата труда машинистов (Отм) |  |  |  | 12: 1860.66 | [19 empty] | оплата труда машинистов (Отм)
|  | материалы |  |  |  | 12: 199428.66 | [19 empty] | материалы
|  | накладные расходы |  |  |  | 12: 196625.79 | [19 empty] | накладные расходы
|  | сметная прибыль |  |  |  | 12: 103380.58 | [19 empty] | сметная прибыль
|  | Итого ФОТ (справочно) |  |  |  | 12: 202707 | [19 empty] | Итого ФОТ (справочно)
|  | Итого накладные расходы (справочно) |  |  |  | 12: 196625.79 | [19 empty] | Итого накладные расходы (справочно)
|  | Итого сметная прибыль (справочно) |  |  |  | 12: 103380.58 | [19 empty] | Итого сметная прибыль (справочно)
|  | Итого по разделу 8 ЭЛЕКТРОМОНТАЖНЫЕ РАБОТЫ |  |  |  | 12: 707493.09 | [20 empty] | Итого по разделу 8 ЭЛЕКТРОМОНТАЖНЫЕ РАБОТЫ
|  | Справочно | [33 empty] | Справочно
|  | материальные ресурсы, отсутствующие в ФРСН |  |  |  | 12: 59808 | [23 empty] | материальные ресурсы, отсутствующие в ФРСН
|  | затраты труда рабочих |  |  |  | 7: 576.896 | [22 empty] | затраты труда рабочих
|  | затраты труда машинистов |  |  |  | 7: 4.6944 | [22 empty] | затраты труда машинистов
Раздел 9. Перевозка материалов | [28 empty] | Раздел 9. Перевозка материалов
113 | 01-20-2-01-0200 | Перевозка грузов II класса автомобилями бортовыми грузоподъемностью до 20 т по дорогам с усовершенствованным (асфальтобетонным, цементобетонным, железобетонным, обработанным органическим вяжущим) дорожным покрытием на расстояние 200 км |  |  |  | т | 14.2435 | 1 | 14.2435 |  |  | 1227.88 |  | 17489.31 | [15 empty] | Перевозка грузов II класса автомобилями бортовыми грузоподъемностью до 20 т по дорогам с усовершенствованным (асфальтобетонным, цементобетонным, железобетонным, обработанным органическим вяжущим) дорожным покрытием на расстояние 200 км
|  | Всего по позиции |  |  |  | 12: 17489.31 | [17 empty] | Всего по позиции
|  | Итоги по разделу 9 Перевозка материалов : | [30 empty] | Итоги по разделу 9 Перевозка материалов :
|  | Итого прямые затраты (справочно) |  |  |  | 12: 17489.31 | [19 empty] | Итого прямые затраты (справочно)
|  | в том числе: | [31 empty] | в том числе:
|  | Материалы |  |  |  | 12: 17489.31 | [19 empty] | Материалы
|  | Строительные работы |  |  |  | 12: 17489.31 | [19 empty] | Строительные работы
|  | в том числе: | [31 empty] | в том числе:
|  | материалы |  |  |  | 12: 17489.31 | [19 empty] | материалы
|  | Итого по разделу 9 Перевозка материалов |  |  |  | 12: 17489.31 | [20 empty] | Итого по разделу 9 Перевозка материалов
|  | Итоги по смете: | [37 empty] | Итоги по смете:
|  | Всего прямые затраты (справочно) |  |  |  | 12: 4704339.85 | [26 empty] | Всего прямые затраты (справочно)
|  | в том числе: | [38 empty] | в том числе:
|  | Оплата труда рабочих |  |  |  | 12: 1459532.31 | [26 empty] | Оплата труда рабочих
|  | Эксплуатация машин |  |  |  | 12: 35182.36 | [26 empty] | Эксплуатация машин
|  | Оплата труда машинистов (Отм) |  |  |  | 12: 21786.83 | [26 empty] | Оплата труда машинистов (Отм)
|  | Материалы |  |  |  | 12: 3088433.98 | [26 empty] | Материалы
|  | Перевозка |  |  |  | 12: 99404.37 | [26 empty] | Перевозка
|  | Строительные работы |  |  |  | 12: 6129861.44 | [26 empty] | Строительные работы
|  | Строительные работы |  |  |  | 12: 6030457.07 | [26 empty] | Строительные работы
|  | в том числе: | [38 empty] | в том числе:
|  | оплата труда |  |  |  | 12: 1258685.97 | [26 empty] | оплата труда
|  | эксплуатация машин и механизмов |  |  |  | 12: 29831.3 | [26 empty] | эксплуатация машин и механизмов
|  | оплата труда машинистов (Отм) |  |  |  | 12: 19926.17 | [26 empty] | оплата труда машинистов (Отм)
|  | материалы |  |  |  | 12: 2889005.32 | [26 empty] | материалы
|  | накладные расходы |  |  |  | 12: 1213690.2 | [26 empty] | накладные расходы
|  | сметная прибыль |  |  |  | 12: 619318.11 | [26 empty] | сметная прибыль
|  | Перевозка |  |  |  | 12: 99404.37 | [26 empty] | Перевозка
|  | Монтажные работы |  |  |  | 12: 707493.09 | [26 empty] | Монтажные работы
|  | в том числе: | [38 empty] | в том числе:
|  | оплата труда |  |  |  | 12: 200846.34 | [26 empty] | оплата труда
|  | эксплуатация машин и механизмов |  |  |  | 12: 5351.06 | [26 empty] | эксплуатация машин и механизмов
|  | оплата труда машинистов (Отм) |  |  |  | 12: 1860.66 | [26 empty] | оплата труда машинистов (Отм)
|  | материалы |  |  |  | 12: 199428.66 | [26 empty] | материалы
|  | накладные расходы |  |  |  | 12: 196625.79 | [26 empty] | накладные расходы
|  | сметная прибыль |  |  |  | 12: 103380.58 | [26 empty] | сметная прибыль
|  | Всего |  |  |  | 12: 6837354.53 | [27 empty] | Всего
|  | Всего ФОТ (справочно) |  |  |  | 12: 1481319.14 | [26 empty] | Всего ФОТ (справочно)
|  | Всего накладные расходы (справочно) |  |  |  | 12: 1410315.99 | [26 empty] | Всего накладные расходы (справочно)
|  | Всего сметная прибыль (справочно) |  |  |  | 12: 722698.69 | [26 empty] | Всего сметная прибыль (справочно)
|  | Непредвиденные затраты 2% |  |  |  | 12: 136747.09 | [26 empty] | Непредвиденные затраты 2%
|  | Всего с непредвиденными |  |  |  | 12: 6974101.62 | [27 empty] | Всего с непредвиденными
|  | НДС 20% |  |  |  | 12: 1394820.32 | [28 empty] | НДС 20%
|  | ВСЕГО по смете |  |  |  | 12: 8368921.94 | [29 empty] | ВСЕГО по смете
|  | Справочно | [42 empty] | Справочно
|  | материальные ресурсы, отсутствующие в ФРСН |  |  |  | 12: 1000649.91 | [31 empty] | материальные ресурсы, отсутствующие в ФРСН
|  | затраты труда рабочих |  |  |  | 7: 4620.5018 | [32 empty] | затраты труда рабочих
|  | затраты труда машинистов |  |  |  | 7: 63.2184 | [32 empty] | затраты труда машинистов
Составил:
[должность, подпись (инициалы, фамилия)]
Проверил:
[должность, подпись (инициалы, фамилия)]
1. Зарегистрирован Министерством юстиции Российской Федерации 10 сентября 2019 г., регистрационный № 55869), с изменениями, внесенными приказом Министерства строительства и жилищно-коммунального хозяйства Российской Федерации от 20 февраля 2021 г. № 79/пр (зарегистрирован Министерством юстиции Российской Федерации 9 августа 2021 г., регистрационный № 64577)
² Под прочими затратами понимаются затраты, учитываемые в соответствии с пунктом 184 Методики.
³ Под прочими работами понимаются затраты, учитываемые в соответствии с пунктами 122-128 Методики.