## Ремонт помещения 201 - ЛСР по М
Приложение № 3
Утверждено приказом Минстроя РФ № 421/пр от 4 августа 2020 г. в редакции приказа № 557/пр от 7 июля 2022 г.
Наименование программного продукта |  |  |  |  | ГРАНД-Смета, версия 2024.3
Наименование редакции сметных нормативов |  |  |  |  | Приказ Минстроя России от 30.12.2021 № 1046/пр; Приказ Минстроя России от 04.08.2020 № 421/пр; Приказ Минстроя России от 21.12.2020 № 812/пр; Приказ Минстроя России от 11.12.2020 № 774/пр; Приказ Минстроя России от 02.08.2023 № 551/пр; Приказ Минстроя России от 14.11.2023 № 817/пр; Приказ Минстроя России от 16.02.2024 № 102/пр; Приказ Минстроя России от 13.05.2024 №323/пр; Приказ Минстроя России от 09.08.2024 №524/пр | [11 empty] | Наименование редакции сметных нормативов | Приказ Минстроя России от 30.12.2021 № 1046/пр; Приказ Минстроя России от 04.08.2020 № 421/пр; Приказ Минстроя России от 21.12.2020 № 812/пр; Приказ Минстроя России от 11.12.2020 № 774/пр; Приказ Минстроя России от 02.08.2023 № 551/пр; Приказ Минстроя России от 14.11.2023 № 817/пр; Приказ Минстроя России от 16.02.2024 № 102/пр; Приказ Минстроя России от 13.05.2024 №323/пр; Приказ Минстроя России от 09.08.2024 №524/пр
Реквизиты приказа Минстроя России об утверждении дополнений и изменений к сметным нормативам |  |  |  |  | Приказ Минстроя России от 18 мая 2022 г. № 378/пр, Приказ Минстроя России от 26 августа 2022 г. № 703/пр, Приказ Минстроя России от 26 октября 2022 г. № 905/пр, Приказ Минстроя России от 27 декабря 2022 г. № 1133/пр, Приказ Минстроя России от 10 февраля 2023 г. № 84/пр, Приказ Минстроя России от 11.05.2023 №335/пр; Приказ Минстроя России от 07.07.2022 № 557/пр; Приказ Минстроя России от 02.09.2021 № 636/пр, Приказ Минстроя России от 26.07.2022 № 611/пр; Приказ Минстроя России от 22.04.2022 № 317/пр; Приказ Минстроя России от 02.08.2023 № 551/пр; Приказ Минстроя России от 14.11.2023 № 817/пр; Приказ Минстроя России от 30.01.2024 № 55/пр; Приказ Минстроя России от 16.02.2024 № 102/пр; Приказ Минстроя России от 13.05.2024 №323/пр; Приказ Минстроя России от 09.08.2024 №524/пр | [13 empty] | Реквизиты приказа Минстроя России об утверждении дополнений и изменений к сметным нормативам | Приказ Минстроя России от 18 мая 2022 г. № 378/пр, Приказ Минстроя России от 26 августа 2022 г. № 703/пр, Приказ Минстроя России от 26 октября 2022 г. № 905/пр, Приказ Минстроя России от 27 декабря 2022 г. № 1133/пр, Приказ Минстроя России от 10 февраля 2023 г. № 84/пр, Приказ Минстроя России от 11.05.2023 №335/пр; Приказ Минстроя России от 07.07.2022 № 557/пр; Приказ Минстроя России от 02.09.2021 № 636/пр, Приказ Минстроя России от 26.07.2022 № 611/пр; Приказ Минстроя России от 22.04.2022 № 317/пр; Приказ Минстроя России от 02.08.2023 № 551/пр; Приказ Минстроя России от 14.11.2023 № 817/пр; Приказ Минстроя России от 30.01.2024 № 55/пр; Приказ Минстроя России от 16.02.2024 № 102/пр; Приказ Минстроя России от 13.05.2024 №323/пр; Приказ Минстроя России от 09.08.2024 №524/пр
Реквизиты письма Минстроя России об индексах изменения сметной стоимости строительства, включаемые в федеральный реестр сметных нормативов и размещаемые в федеральной государственной информационной системе ценообразования в строительстве, подготовленного в соответствии пунктом 85 Методики расчета индексов изменения сметной стоимости строительства, утвержденной приказом Министерства строительства и жилищно-коммунального хозяйства Российской Федерации от 5 июня 2019 г. № 326/пр¹ |  |  |  |  | Письмо Минстроя России от 23.08.2024 № 48886-ИФ/09 | [9 empty] | Реквизиты письма Минстроя России об индексах изменения сметной стоимости строительства, включаемые в федеральный реестр сметных нормативов и размещаемые в федеральной государственной информационной системе ценообразования в строительстве, подготовленного в соответствии пунктом 85 Методики расчета индексов изменения сметной стоимости строительства, утвержденной приказом Министерства строительства и жилищно-коммунального хозяйства Российской Федерации от 5 июня 2019 г. № 326/пр¹ | Письмо Минстроя России от 23.08.2024 № 48886-ИФ/09 |  |  |  |  | Реквизиты письма Минстроя России об индексах изменения сметной стоимости строительства, включаемые в федеральный реестр сметных нормативов и размещаемые в федеральной государственной информационной системе ценообразования в строительстве, подготовленного в соответствии пунктом 85 Методики расчета индексов изменения сметной стоимости строительства, утвержденной приказом Министерства строительства и жилищно-коммунального хозяйства Российской Федерации от 5 июня 2019 г. № 326/пр¹ | Письмо Минстроя России от 23.08.2024 № 48886-ИФ/09
Реквизиты нормативного правового акта об утверждении оплаты труда, утверждаемый в соответствии с пунктом 22(1) Правилами мониторинга цен, утвержденными постановлением Правительства Российской Федерации от 23 декабря 2016 г. № 1452 |  |  |  |  | Приказ Департамента строительства, госэкспертизы и жилищно-коммунального хозяйства Курганской области от 26.01.2024 №23 | [9 empty] | Реквизиты нормативного правового акта об утверждении оплаты труда, утверждаемый в соответствии с пунктом 22(1) Правилами мониторинга цен, утвержденными постановлением Правительства Российской Федерации от 23 декабря 2016 г. № 1452 | Приказ Департамента строительства, госэкспертизы и жилищно-коммунального хозяйства Курганской области от 26.01.2024 №23 | [6 empty] | Реквизиты нормативного правового акта об утверждении оплаты труда, утверждаемый в соответствии с пунктом 22(1) Правилами мониторинга цен, утвержденными постановлением Правительства Российской Федерации от 23 декабря 2016 г. № 1452 | Приказ Департамента строительства, госэкспертизы и жилищно-коммунального хозяйства Курганской области от 26.01.2024 №23
Обоснование принятых текущих цен на строительные ресурсы | [24 empty] | Обоснование принятых текущих цен на строительные ресурсы
Наименование субъекта Российской Федерации |  |  |  |  | 45. Курганская область | [10 empty] | 45. Курганская область | [9 empty] | Наименование субъекта Российской Федерации | 45. Курганская область
Наименование зоны субъекта Российской Федерации |  |  |  |  | Курганская область | [10 empty] | Курганская область | [11 empty] | Наименование зоны субъекта Российской Федерации | Курганская область
Корпус №1 санатория «Озеро Медвежье», по адресу: Курганская область, Петуховский МО, пос. Курорт «Озеро Медвежье» | [29 empty] | Корпус №1 санатория «Озеро Медвежье», по адресу: Курганская область, Петуховский МО, пос. Курорт «Озеро Медвежье»
(наименование стройки)
Корпус №1 санатория «Озеро Медвежье», по адресу: Курганская область, Петуховский МО, пос. Курорт «Озеро Медвежье» | [30 empty] | Корпус №1 санатория «Озеро Медвежье», по адресу: Курганская область, Петуховский МО, пос. Курорт «Озеро Медвежье»
(наименование объекта капитального строительства)
ЛОКАЛЬНЫЙ СМЕТНЫЙ РАСЧЕТ (СМЕТА) № 02-01-01
Ремонт помещения №201 | [31 empty] | Ремонт помещений №201
(наименование работ и затрат)
Составлен | ресурсно-индексным | методом
Основание | Договор №755 от 24.10.2024г. | [31 empty] | Договор №755 от 24.10.2024г.
(проектная и (или) иная техническая документация)
Составлен(а) в текущем уровне цен |  | III квартал 2024 года | [31 empty] | III квартал 2024 года
Сметная стоимость |  |  | 438.78 | тыс.руб.
в том числе:
| строительных работ |  | 343.48 | тыс.руб. |  |  |  |  | Средства на оплату труда рабочих |  |  |  | 77.78 | тыс.руб.
| монтажных работ |  | 15 | тыс.руб. |  |  |  |  | Средства на оплату труда машинистов |  |  |  | 1.25 | тыс.руб.
| оборудования |  | 0 | тыс.руб. |  |  |  |  | Нормативные затраты труда рабочих |  |  |  | 254.7 | чел.-ч.
| прочих затрат |  | 0 | тыс.руб. |  |  |  |  | Нормативные затраты труда машинистов |  |  |  | 3.8 | чел.-ч.
№ п/п | Обоснование | Наименование работ и затрат |  |  |  | Единица измерения | Количество |  |  | Сметная стоимость, руб.
[7 empty] | на единицу измерения | коэффициенты | всего с учетом коэффициентов | на единицу измерения в базисном уровне цен | индекс | на единицу измерения в текущем уровне цен | коэффициенты | всего в текущем уровне цен
1 | 2 | 3 |  |  |  | 4 | 5 | 6 | 7 | 8 | 9 | 10 | 11 | 12
Раздел 1. Номер 201 S=14.04+2.24+1.36+1.7=19.34м2 | [34 empty] | Раздел 1. Номер 201 S=14.04+2.24+1.36+1.7=19.34м2
Разборка | [35 empty] | Разборка
Комната 14,04м2 | [35 empty] | Комната 14,04м2
1 | ГЭСНр57-01-003-01 | Разборка плинтусов: деревянных и из пластмассовых материалов |  |  |  | 4: 100 м; 5: 0.131; 6: 1; 7: 0.131 | [22 empty] | Разборка плинтусов: деревянных и из пластмассовых материалов
| 1 | ОТ(ЗТ) |  |  |  | 4: чел.-ч; 7: 0.49387; 12: 135.81 | [23 empty] | ОТ(ЗТ)
| 1-100-20 | Средний разряд работы 2,0 |  |  |  | 4: чел.-ч; 5: 3.77; 7: 0.49387; 10: 274.99; 12: 135.81 | [24 empty] | Средний разряд работы 2,0
Н | 999-9900 | Строительный мусор |  |  |  | 4: т; 5: 0.11; 7: 0.01441 | [25 empty] | Строительный мусор
|  | Итого прямые затраты |  |  |  | 12: 135.81 | [26 empty] | Итого прямые затраты
|  | ФОТ |  |  |  | 12: 135.81 | [27 empty] | ФОТ
| Пр/812-091.0-1 | НР Полы (ремонтно-строительные) |  |  |  | 4: %; 5: 89; 7: 89; 12: 120.87 | [27 empty] | НР Полы (ремонтно-строительные)
| Пр/774-091.0 | СП Полы (ремонтно-строительные) |  |  |  | 4: %; 5: 49; 7: 49; 12: 66.55 | [27 empty] | СП Полы (ремонтно-строительные)
|  | Всего по позиции |  |  |  | 10: 2467.4; 12: 323.23 | [28 empty] | Всего по позиции
2 | ГЭСНр57-01-002-01 | Разборка покрытий полов: из линолеума и релина |  |  |  | 4: 100 м2; 5: 0.1404; 6: 1; 7: 0.1404 | [22 empty] | Разборка покрытий полов: из линолеума и релина
| 1 | ОТ(ЗТ) |  |  |  | 4: чел.-ч; 7: 1.5992; 12: 439.75 | [23 empty] | ОТ(ЗТ)
| 1-100-20 | Средний разряд работы 2,0 |  |  |  | 4: чел.-ч; 5: 11.39; 7: 1.5992; 10: 274.99; 12: 439.75 | [24 empty] | Средний разряд работы 2,0
| 2 | ЭМ |  |  |  | 12: 1.01 | [23 empty] | ЭМ
|  | ОТм(ЗТм) |  |  |  | 4: чел.-ч; 7: 0.018252; 12: 5.48 | [23 empty] | ОТм(ЗТм)
| 91.06.06-048 | Подъемники одномачтовые, грузоподъемность до 500 кг, высота подъема 45 м |  |  |  | маш.-ч | 0.13 |  | 0.018252 | 37.32 | 1.49 | 55.61 |  | 1.01 | [24 empty] | Подъемники одномачтовые, грузоподъемность до 500 кг, высота подъема 45 м
| 4-100-030 | ОТм(Зтм) Средний разряд машинистов 3 |  |  |  | 4: чел.-ч; 5: 0.13; 7: 0.018252; 10: 300.21; 12: 5.48 | [29 empty] | ОТм(Зтм) Средний разряд машинистов 3
Н | 999-9900 | Строительный мусор |  |  |  | 4: т; 5: 0.47; 7: 0.065988 | [25 empty] | Строительный мусор
|  | Итого прямые затраты |  |  |  | 12: 446.24 | [26 empty] | Итого прямые затраты
|  | ФОТ |  |  |  | 12: 445.23 | [27 empty] | ФОТ
| Пр/812-091.0-1 | НР Полы (ремонтно-строительные) |  |  |  | 4: %; 5: 89; 7: 89; 12: 396.25 | [27 empty] | НР Полы (ремонтно-строительные)
| Пр/774-091.0 | СП Полы (ремонтно-строительные) |  |  |  | 4: %; 5: 49; 7: 49; 12: 218.16 | [27 empty] | СП Полы (ремонтно-строительные)
|  | Всего по позиции |  |  |  | 10: 7554.49; 12: 1060.65 | [28 empty] | Всего по позиции
3 | ГЭСНр63-02-001-01 | Снятие обоев: простых и улучшенных |  |  |  | 4: 100 м2; 5: 0.4524; 6: 1; 7: 0.4524 | [22 empty] | Снятие обоев: простых и улучшенных
| 1 | ОТ(ЗТ) |  |  |  | 4: чел.-ч; 7: 4.705; 12: 1293.82 | [23 empty] | ОТ(ЗТ)
| 1-100-20 | Средний разряд работы 2,0 |  |  |  | 4: чел.-ч; 5: 10.4; 7: 4.705; 10: 274.99; 12: 1293.82 | [24 empty] | Средний разряд работы 2,0
Н | 999-9900 | Строительный мусор |  |  |  | 4: т; 5: 0.03; 7: 0.013572 | [25 empty] | Строительный мусор
|  | Итого прямые затраты |  |  |  | 12: 1293.82 | [26 empty] | Итого прямые затраты
|  | ФОТ |  |  |  | 12: 1293.82 | [27 empty] | ФОТ
| Пр/812-097.0-1 | НР Стекольные, обойные и облицовочные работы (ремонтно-строительные) |  |  |  | 4: %; 5: 90; 7: 90; 12: 1164.44 | [27 empty] | НР Стекольные, обойные и облицовочные работы (ремонтно-строительные)
| Пр/774-097.0 | СП Стекольные, обойные и облицовочные работы (ремонтно-строительные) |  |  |  | 4: %; 5: 45; 7: 45; 12: 582.22 | [27 empty] | СП Стекольные, обойные и облицовочные работы (ремонтно-строительные)
|  | Всего по позиции |  |  |  | 10: 6720.78; 12: 3040.48 | [28 empty] | Всего по позиции
Коридор, туалет, умывальная S=2,24+1,36+1,7=5,3м2 | [35 empty] | Коридор, туалет, умывальная S=2,24+1,36+1,7=5,3м2
4 | ГЭСНр63-03-001-05 | Разборка облицовки стен: из керамических глазурованных плиток |  |  |  | 4: 100 м2; 5: 0.138; 6: 1; 7: 0.138 | [22 empty] | Разборка облицовки стен: из керамических глазурованных плиток
| 1 | ОТ(ЗТ) |  |  |  | 4: чел.-ч; 7: 10.2534; 12: 2845.42 | [23 empty] | ОТ(ЗТ)
| 1-100-21 | Средний разряд работы 2,1 |  |  |  | 4: чел.-ч; 5: 74.3; 7: 10.2534; 10: 277.51; 12: 2845.42 | [24 empty] | Средний разряд работы 2,1
| 2 | ЭМ |  |  |  | 12: 39.97 | [23 empty] | ЭМ
|  | ОТм(ЗТм) |  |  |  | 4: чел.-ч; 7: 0.0483; 12: 14.5 | [23 empty] | ОТм(ЗТм)
| 91.06.06-048 | Подъемники одномачтовые, грузоподъемность до 500 кг, высота подъема 45 м |  |  |  | маш.-ч | 0.35 |  | 0.0483 | 37.32 | 1.49 | 55.61 |  | 2.69 | [24 empty] | Подъемники одномачтовые, грузоподъемность до 500 кг, высота подъема 45 м
| 4-100-030 | ОТм(Зтм) Средний разряд машинистов 3 |  |  |  | 4: чел.-ч; 5: 0.35; 7: 0.0483; 10: 300.21; 12: 14.5 | [29 empty] | ОТм(Зтм) Средний разряд машинистов 3
| 91.18.01-508 | Компрессоры винтовые передвижные с электродвигателем, давление до 1 МПа (10 атм), производительность до 5 м3/мин |  |  |  | маш.-ч | 1.64 |  | 0.22632 | 115.43 | 1.38 | 159.29 |  | 36.05 | [24 empty] | Компрессоры винтовые передвижные с электродвигателем, давление до 1 МПа (10 атм), производительность до 5 м3/мин
| 91.21.10-002 | Молотки отбойные пневматические при работе от передвижных компрессоров |  |  |  | 4: маш.-ч; 5: 3.28; 7: 0.45264; 10: 2.71; 12: 1.23 | [24 empty] | Молотки отбойные пневматические при работе от передвижных компрессоров
Н | 999-9900 | Строительный мусор |  |  |  | 4: т; 5: 4.41; 7: 0.60858 | [25 empty] | Строительный мусор
|  | Итого прямые затраты |  |  |  | 12: 2899.89 | [26 empty] | Итого прямые затраты
|  | ФОТ |  |  |  | 12: 2859.92 | [27 empty] | ФОТ
| Пр/812-097.0-1 | НР Стекольные, обойные и облицовочные работы (ремонтно-строительные) |  |  |  | 4: %; 5: 90; 7: 90; 12: 2573.93 | [27 empty] | НР Стекольные, обойные и облицовочные работы (ремонтно-строительные)
| Пр/774-097.0 | СП Стекольные, обойные и облицовочные работы (ремонтно-строительные) |  |  |  | 4: %; 5: 45; 7: 45; 12: 1286.96 | [27 empty] | СП Стекольные, обойные и облицовочные работы (ремонтно-строительные)
|  | Всего по позиции |  |  |  | 10: 48991.16; 12: 6760.78 | [28 empty] | Всего по позиции
5 | ГЭСНр56-01-011-01 | Снятие наличников |  |  |  | 4: 100 м; 5: 0.1; 6: 1; 7: 0.1 | [22 empty] | Снятие наличников
| 1 | ОТ(ЗТ) |  |  |  | 4: чел.-ч; 7: 0.421; 12: 117.89 | [23 empty] | ОТ(ЗТ)
| 1-100-22 | Средний разряд работы 2,2 |  |  |  | 4: чел.-ч; 5: 4.21; 7: 0.421; 10: 280.03; 12: 117.89 | [24 empty] | Средний разряд работы 2,2
Н | 999-9900 | Строительный мусор |  |  |  | 4: т; 5: 0.4; 7: 0.04 | [25 empty] | Строительный мусор
|  | Итого прямые затраты |  |  |  | 12: 117.89 | [26 empty] | Итого прямые затраты
|  | ФОТ |  |  |  | 12: 117.89 | [27 empty] | ФОТ
| Пр/812-090.0-1 | НР Проемы (ремонтно-строительные) |  |  |  | 4: %; 5: 90; 7: 90; 12: 106.1 | [27 empty] | НР Проемы (ремонтно-строительные)
| Пр/774-090.0 | СП Проемы (ремонтно-строительные) |  |  |  | 4: %; 5: 47; 7: 47; 12: 55.41 | [27 empty] | СП Проемы (ремонтно-строительные)
|  | Всего по позиции |  |  |  | 10: 2794; 12: 279.4 | [28 empty] | Всего по позиции
6 | ГЭСНр56-01-010-01 | Снятие дверных полотен |  |  |  | 4: 100 м2; 5: 0.024; 6: 1; 7: 0.024 | [22 empty] | Снятие дверных полотен
| 1 | ОТ(ЗТ) |  |  |  | 4: чел.-ч; 7: 0.87072; 12: 243.83 | [23 empty] | ОТ(ЗТ)
| 1-100-22 | Средний разряд работы 2,2 |  |  |  | 4: чел.-ч; 5: 36.28; 7: 0.87072; 10: 280.03; 12: 243.83 | [24 empty] | Средний разряд работы 2,2
Н | 999-9900 | Строительный мусор |  |  |  | 4: т; 5: 1.18; 7: 0.02832 | [25 empty] | Строительный мусор
|  | Итого прямые затраты |  |  |  | 12: 243.83 | [26 empty] | Итого прямые затраты
|  | ФОТ |  |  |  | 12: 243.83 | [27 empty] | ФОТ
| Пр/812-090.0-1 | НР Проемы (ремонтно-строительные) |  |  |  | 4: %; 5: 90; 7: 90; 12: 219.45 | [27 empty] | НР Проемы (ремонтно-строительные)
| Пр/774-090.0 | СП Проемы (ремонтно-строительные) |  |  |  | 4: %; 5: 47; 7: 47; 12: 114.6 | [27 empty] | СП Проемы (ремонтно-строительные)
|  | Всего по позиции |  |  |  | 10: 24078.33; 12: 577.88 | [28 empty] | Всего по позиции
7 | ГЭСНр56-01-009-04 | Демонтаж дверных коробок: в деревянных стенах каркасных и в перегородках |  |  |  | 4: 100 шт; 5: 0.02; 6: 1; 7: 0.02 | [22 empty] | Демонтаж дверных коробок: в деревянных стенах каркасных и в перегородках
| 1 | ОТ(ЗТ) |  |  |  | 4: чел.-ч; 7: 1.348; 12: 377.48 | [23 empty] | ОТ(ЗТ)
| 1-100-22 | Средний разряд работы 2,2 |  |  |  | 4: чел.-ч; 5: 67.4; 7: 1.348; 10: 280.03; 12: 377.48 | [24 empty] | Средний разряд работы 2,2
Н | 999-9900 | Строительный мусор |  |  |  | 4: т; 5: 1.34; 7: 0.0268 | [25 empty] | Строительный мусор
|  | Итого прямые затраты |  |  |  | 12: 377.48 | [26 empty] | Итого прямые затраты
|  | ФОТ |  |  |  | 12: 377.48 | [27 empty] | ФОТ
| Пр/812-090.0-1 | НР Проемы (ремонтно-строительные) |  |  |  | 4: %; 5: 90; 7: 90; 12: 339.73 | [27 empty] | НР Проемы (ремонтно-строительные)
| Пр/774-090.0 | СП Проемы (ремонтно-строительные) |  |  |  | 4: %; 5: 47; 7: 47; 12: 177.42 | [27 empty] | СП Проемы (ремонтно-строительные)
|  | Всего по позиции |  |  |  | 10: 44731.5; 12: 894.63 | [28 empty] | Всего по позиции
8 | ГЭСНр55-01-005-01 | Разборка кирпичных перегородок на отдельные кирпичи |  |  |  | 4: м3; 5: 1.04; 6: 1; 7: 1.04 | [22 empty] | Разборка кирпичных перегородок на отдельные кирпичи
| 1 | ОТ(ЗТ) |  |  |  | 4: чел.-ч; 7: 16.5152; 12: 4541.51 | [23 empty] | ОТ(ЗТ)
| 1-100-20 | Средний разряд работы 2,0 |  |  |  | 4: чел.-ч; 5: 15.88; 7: 16.5152; 10: 274.99; 12: 4541.51 | [24 empty] | Средний разряд работы 2,0
| 2 | ЭМ |  |  |  | 12: 265.52 | [23 empty] | ЭМ
| 91.18.01-508 | Компрессоры винтовые передвижные с электродвигателем, давление до 1 МПа (10 атм), производительность до 5 м3/мин |  |  |  | маш.-ч | 1.55 |  | 1.612 | 115.43 | 1.38 | 159.29 |  | 256.78 | [24 empty] | Компрессоры винтовые передвижные с электродвигателем, давление до 1 МПа (10 атм), производительность до 5 м3/мин
| 91.21.10-002 | Молотки отбойные пневматические при работе от передвижных компрессоров |  |  |  | 4: маш.-ч; 5: 3.1; 7: 3.224; 10: 2.71; 12: 8.74 | [24 empty] | Молотки отбойные пневматические при работе от передвижных компрессоров
Н | 999-9899 | Строительный мусор и масса возвратных материалов |  |  |  | 4: т; 5: 2; 7: 2.08 | [25 empty] | Строительный мусор и масса возвратных материалов
|  | Итого прямые затраты |  |  |  | 12: 4807.03 | [26 empty] | Итого прямые затраты
|  | ФОТ |  |  |  | 12: 4541.51 | [27 empty] | ФОТ
| Пр/812-089.0-1 | НР Перегородки (ремонтно-строительные) |  |  |  | 4: %; 5: 92; 7: 92; 12: 4178.19 | [27 empty] | НР Перегородки (ремонтно-строительные)
| Пр/774-089.0 | СП Перегородки (ремонтно-строительные) |  |  |  | 4: %; 5: 49; 7: 49; 12: 2225.34 | [27 empty] | СП Перегородки (ремонтно-строительные)
|  | Всего по позиции |  |  |  | 10: 10779.38; 12: 11210.56 | [28 empty] | Всего по позиции
9 | ГЭСНр57-01-003-01 | Разборка плинтусов: деревянных и из пластмассовых материалов |  |  |  | 4: 100 м; 5: 0.04; 6: 1; 7: 0.04 | [22 empty] | Разборка плинтусов: деревянных и из пластмассовых материалов
| 1 | ОТ(ЗТ) |  |  |  | 4: чел.-ч; 7: 0.1508; 12: 41.47 | [23 empty] | ОТ(ЗТ)
| 1-100-20 | Средний разряд работы 2,0 |  |  |  | 4: чел.-ч; 5: 3.77; 7: 0.1508; 10: 274.99; 12: 41.47 | [24 empty] | Средний разряд работы 2,0
Н | 999-9900 | Строительный мусор |  |  |  | 4: т; 5: 0.11; 7: 0.0044 | [25 empty] | Строительный мусор
|  | Итого прямые затраты |  |  |  | 12: 41.47 | [26 empty] | Итого прямые затраты
|  | ФОТ |  |  |  | 12: 41.47 | [27 empty] | ФОТ
| Пр/812-091.0-1 | НР Полы (ремонтно-строительные) |  |  |  | 4: %; 5: 89; 7: 89; 12: 36.91 | [27 empty] | НР Полы (ремонтно-строительные)
| Пр/774-091.0 | СП Полы (ремонтно-строительные) |  |  |  | 4: %; 5: 49; 7: 49; 12: 20.32 | [27 empty] | СП Полы (ремонтно-строительные)
|  | Всего по позиции |  |  |  | 10: 2467.5; 12: 98.7 | [28 empty] | Всего по позиции
10 | ГЭСНр57-01-002-01 | Разборка покрытий полов: из линолеума и релина |  |  |  | 4: 100 м2; 5: 2.24; 6: 1; 7: 2.24 | [22 empty] | Разборка покрытий полов: из линолеума и релина
| 1 | ОТ(ЗТ) |  |  |  | 4: чел.-ч; 7: 25.5136; 12: 7015.98 | [23 empty] | ОТ(ЗТ)
| 1-100-20 | Средний разряд работы 2,0 |  |  |  | 4: чел.-ч; 5: 11.39; 7: 25.5136; 10: 274.99; 12: 7015.98 | [24 empty] | Средний разряд работы 2,0
| 2 | ЭМ |  |  |  | 12: 16.19 | [23 empty] | ЭМ
|  | ОТм(ЗТм) |  |  |  | 4: чел.-ч; 7: 0.2912; 12: 87.42 | [23 empty] | ОТм(ЗТм)
| 91.06.06-048 | Подъемники одномачтовые, грузоподъемность до 500 кг, высота подъема 45 м |  |  |  | маш.-ч | 0.13 |  | 0.2912 | 37.32 | 1.49 | 55.61 |  | 16.19 | [24 empty] | Подъемники одномачтовые, грузоподъемность до 500 кг, высота подъема 45 м
| 4-100-030 | ОТм(Зтм) Средний разряд машинистов 3 |  |  |  | 4: чел.-ч; 5: 0.13; 7: 0.2912; 10: 300.21; 12: 87.42 | [29 empty] | ОТм(Зтм) Средний разряд машинистов 3
Н | 999-9900 | Строительный мусор |  |  |  | 4: т; 5: 0.47; 7: 1.0528 | [25 empty] | Строительный мусор
|  | Итого прямые затраты |  |  |  | 12: 7119.59 | [26 empty] | Итого прямые затраты
|  | ФОТ |  |  |  | 12: 7103.4 | [27 empty] | ФОТ
| Пр/812-091.0-1 | НР Полы (ремонтно-строительные) |  |  |  | 4: %; 5: 89; 7: 89; 12: 6322.03 | [27 empty] | НР Полы (ремонтно-строительные)
| Пр/774-091.0 | СП Полы (ремонтно-строительные) |  |  |  | 4: %; 5: 49; 7: 49; 12: 3480.67 | [27 empty] | СП Полы (ремонтно-строительные)
|  | Всего по позиции |  |  |  | 10: 7554.59; 12: 16922.29 | [28 empty] | Всего по позиции
11 | ГЭСНр57-01-002-03 | Разборка покрытий полов: из керамических плиток |  |  |  | 4: 100 м2; 5: 0.0306; 6: 1; 7: 0.0306 | [22 empty] | Разборка покрытий полов: из керамических плиток
| 1 | ОТ(ЗТ) |  |  |  | 4: чел.-ч; 7: 2.138; 12: 641.86 | [23 empty] | ОТ(ЗТ)
| 1-100-30 | Средний разряд работы 3,0 |  |  |  | 4: чел.-ч; 5: 69.87; 7: 2.138; 10: 300.21; 12: 641.86 | [24 empty] | Средний разряд работы 3,0
| 2 | ЭМ |  |  |  | 12: 2.45 | [23 empty] | ЭМ
|  | ОТм(ЗТм) |  |  |  | 4: чел.-ч; 7: 0.044064; 12: 13.23 | [23 empty] | ОТм(ЗТм)
| 91.06.06-048 | Подъемники одномачтовые, грузоподъемность до 500 кг, высота подъема 45 м |  |  |  | маш.-ч | 1.44 |  | 0.044064 | 37.32 | 1.49 | 55.61 |  | 2.45 | [24 empty] | Подъемники одномачтовые, грузоподъемность до 500 кг, высота подъема 45 м
| 4-100-030 | ОТм(Зтм) Средний разряд машинистов 3 |  |  |  | 4: чел.-ч; 5: 1.44; 7: 0.044064; 10: 300.21; 12: 13.23 | [29 empty] | ОТм(Зтм) Средний разряд машинистов 3
Н | 999-9900 | Строительный мусор |  |  |  | 4: т; 5: 5.2; 7: 0.15912 | [25 empty] | Строительный мусор
|  | Итого прямые затраты |  |  |  | 12: 657.54 | [26 empty] | Итого прямые затраты
|  | ФОТ |  |  |  | 12: 655.09 | [27 empty] | ФОТ
| Пр/812-091.0-1 | НР Полы (ремонтно-строительные) |  |  |  | 4: %; 5: 89; 7: 89; 12: 583.03 | [27 empty] | НР Полы (ремонтно-строительные)
| Пр/774-091.0 | СП Полы (ремонтно-строительные) |  |  |  | 4: %; 5: 49; 7: 49; 12: 320.99 | [27 empty] | СП Полы (ремонтно-строительные)
|  | Всего по позиции |  |  |  | 10: 51031.37; 12: 1561.56 | [28 empty] | Всего по позиции
12 | ГЭСНр63-02-001-01 | Снятие обоев: простых и улучшенных |  |  |  | 4: 100 м2; 5: 0.4524; 6: 1; 7: 0.4524 | [22 empty] | Снятие обоев: простых и улучшенных
| 1 | ОТ(ЗТ) |  |  |  | 4: чел.-ч; 7: 4.705; 12: 1293.82 | [23 empty] | ОТ(ЗТ)
| 1-100-20 | Средний разряд работы 2,0 |  |  |  | 4: чел.-ч; 5: 10.4; 7: 4.705; 10: 274.99; 12: 1293.82 | [24 empty] | Средний разряд работы 2,0
Н | 999-9900 | Строительный мусор |  |  |  | 4: т; 5: 0.03; 7: 0.013572 | [25 empty] | Строительный мусор
|  | Итого прямые затраты |  |  |  | 12: 1293.82 | [26 empty] | Итого прямые затраты
|  | ФОТ |  |  |  | 12: 1293.82 | [27 empty] | ФОТ
| Пр/812-097.0-1 | НР Стекольные, обойные и облицовочные работы (ремонтно-строительные) |  |  |  | 4: %; 5: 90; 7: 90; 12: 1164.44 | [27 empty] | НР Стекольные, обойные и облицовочные работы (ремонтно-строительные)
| Пр/774-097.0 | СП Стекольные, обойные и облицовочные работы (ремонтно-строительные) |  |  |  | 4: %; 5: 45; 7: 45; 12: 582.22 | [27 empty] | СП Стекольные, обойные и облицовочные работы (ремонтно-строительные)
|  | Всего по позиции |  |  |  | 10: 6720.78; 12: 3040.48 | [28 empty] | Всего по позиции
13 | ГЭСНр63-02-001-01 | Снятие обоев: простых и улучшенных |  |  |  | 4: 100 м2; 5: 0.1872; 6: 1; 7: 0.1872 | [22 empty] | Снятие обоев: простых и улучшенных
| 1 | ОТ(ЗТ) |  |  |  | 4: чел.-ч; 7: 1.9469; 12: 535.37 | [23 empty] | ОТ(ЗТ)
| 1-100-20 | Средний разряд работы 2,0 |  |  |  | 4: чел.-ч; 5: 10.4; 7: 1.9469; 10: 274.99; 12: 535.37 | [24 empty] | Средний разряд работы 2,0
Н | 999-9900 | Строительный мусор |  |  |  | 4: т; 5: 0.03; 7: 0.005616 | [25 empty] | Строительный мусор
|  | Итого прямые затраты |  |  |  | 12: 535.37 | [26 empty] | Итого прямые затраты
|  | ФОТ |  |  |  | 12: 535.37 | [27 empty] | ФОТ
| Пр/812-097.0-1 | НР Стекольные, обойные и облицовочные работы (ремонтно-строительные) |  |  |  | 4: %; 5: 90; 7: 90; 12: 481.83 | [27 empty] | НР Стекольные, обойные и облицовочные работы (ремонтно-строительные)
| Пр/774-097.0 | СП Стекольные, обойные и облицовочные работы (ремонтно-строительные) |  |  |  | 4: %; 5: 45; 7: 45; 12: 240.92 | [27 empty] | СП Стекольные, обойные и облицовочные работы (ремонтно-строительные)
|  | Всего по позиции |  |  |  | 10: 6720.73; 12: 1258.12 | [28 empty] | Всего по позиции
Ремонт | [35 empty] | Ремонт
Комната 14,04м2 | [35 empty] | Комната 14,04м2
14 | ГЭСН10-01-039-01 | Установка блоков в наружных и внутренних дверных проемах: в каменных стенах, площадь проема до 3 м2 |  |  |  | 4: 100 м2; 5: 0.0189; 6: 1; 7: 0.0189 | [22 empty] | Установка блоков в наружных и внутренних дверных проемах: в каменных стенах, площадь проема до 3 м2
| 1 | ОТ(ЗТ) |  |  |  | 4: чел.-ч; 7: 1.6921; 12: 546.42 | [23 empty] | ОТ(ЗТ)
| 1-100-36 | Средний разряд работы 3,6 |  |  |  | 4: чел.-ч; 5: 89.53; 7: 1.6921; 10: 322.92; 12: 546.42 | [24 empty] | Средний разряд работы 3,6
| 2 | ЭМ |  |  |  | 12: 248.26 | [23 empty] | ЭМ
|  | ОТм(ЗТм) |  |  |  | 4: чел.-ч; 7: 0.24646; 12: 107.9 | [23 empty] | ОТм(ЗТм)
| 91.05.01-017 | Краны башенные, грузоподъемность 8 т |  |  |  | 4: маш.-ч; 5: 9.69; 7: 0.18314; 10: 988.12; 12: 180.97 | [24 empty] | Краны башенные, грузоподъемность 8 т
| 4-100-060 | ОТм(Зтм) Средний разряд машинистов 6 |  |  |  | 4: чел.-ч; 5: 9.69; 7: 0.18314; 10: 454.1; 12: 83.16 | [29 empty] | ОТм(Зтм) Средний разряд машинистов 6
| 91.05.05-015 | Краны на автомобильном ходу, грузоподъемность 16 т |  |  |  | 4: маш.-ч; 5: 1.52; 7: 0.028728; 10: 1617.21; 12: 46.46 | [24 empty] | Краны на автомобильном ходу, грузоподъемность 16 т
| 4-100-060 | ОТм(Зтм) Средний разряд машинистов 6 |  |  |  | 4: чел.-ч; 5: 1.52; 7: 0.028728; 10: 454.1; 12: 13.05 | [29 empty] | ОТм(Зтм) Средний разряд машинистов 6
| 91.14.02-001 | Автомобили бортовые, грузоподъемность до 5 т |  |  |  | маш.-ч | 1.83 |  | 0.034587 | 477.92 | 1.26 | 602.18 |  | 20.83 | [24 empty] | Автомобили бортовые, грузоподъемность до 5 т
| 4-100-040 | ОТм(Зтм) Средний разряд машинистов 4 |  |  |  | 4: чел.-ч; 5: 1.83; 7: 0.034587; 10: 338.06; 12: 11.69 | [29 empty] | ОТм(Зтм) Средний разряд машинистов 4
| 4 | М |  |  |  | 12: 203.67 | [23 empty] | М
| 01.7.14.01-0002 | Герметик пенополиуретановый (пена монтажная) универсальный, объем 1000 мл |  |  |  | шт | 32.4 |  | 0.61236 | 241.35 | 1.18 | 284.79 |  | 174.39 | [24 empty] | Герметик пенополиуретановый (пена монтажная) универсальный, объем 1000 мл
| 01.7.15.06-0111 | Гвозди строительные |  |  |  | т | 0.00413 |  | 7.81e-05 | 70296.2 | 1.3 | 91385.06 |  | 7.14 | [24 empty] | Гвозди строительные
| 04.3.01.07-0027 | Раствор штукатурный, известковый, М200 |  |  |  | м3 | 0.105 |  | 0.0019845 | 3878.19 | 1.36 | 5274.34 |  | 10.47 | [24 empty] | Раствор штукатурный, известковый, М200
| 11.1.03.06-0071 | Доска обрезная хвойных пород, естественной влажности, длина 2-6,5 м, ширина 100-250 мм, толщина 25 мм, сорт III |  |  |  | 4: м3; 5: 0.08; 7: 0.001512; 10: 7715.49; 12: 11.67 | [24 empty] | Доска обрезная хвойных пород, естественной влажности, длина 2-6,5 м, ширина 100-250 мм, толщина 25 мм, сорт III
П,Н | 01.7.04.07 | Скобяные изделия |  |  |  | 4: компл; 5: 0; 7: 0 | [25 empty] | Скобяные изделия
П,Н | 01.7.15.07 | Крепёжные изделия |  |  |  | 4: кг; 5: 0; 7: 0 | [25 empty] | Крепёжные изделия
Н | 11.2.02.01 | Блоки дверные |  |  |  | 4: м2; 5: 100; 7: 1.89 | [25 empty] | Блоки дверные
|  | Итого прямые затраты |  |  |  | 12: 1106.25 | [26 empty] | Итого прямые затраты
|  | ФОТ |  |  |  | 12: 654.32 | [27 empty] | ФОТ
| Пр/812-010.0-1, Приказ № 812/пр от 21.12.2020 п.25 | НР Деревянные конструкции |  |  |  | 4: %; 5: 108; 6: 0.9; 7: 97.2; 12: 636 | [27 empty] | НР Деревянные конструкции
| Пр/774-010.0, Приказ № 774/пр от 11.12.2020 п.16 | СП Деревянные конструкции |  |  |  | 4: %; 5: 55; 6: 0.85; 7: 46.75; 12: 305.89 | [27 empty] | СП Деревянные конструкции
|  | Всего по позиции |  |  |  | 10: 108367.2; 12: 2048.14 | [28 empty] | Всего по позиции
14.1 | ТЦ_11.2.02.00_45_450163432169_02.11.2024_02_1 | Дверное полотно Эрмитаж 2 Белый Vinyl ДГ 900 |  |  |  | шт | 1 | 1 | 1 |  |  | 8755.83 |  | 8755.83 | [22 empty] | Дверное полотно Эрмитаж 2 Белый Vinyl ДГ 900
|  | Всего по позиции |  |  |  | 12: 8755.83 | [28 empty] | Всего по позиции
14.2 | ТЦ_11.2.02.00_45_450163432169_02.11.2024_02_2 | Коробка дверная 2 Белый Vinyl телескоп 32*80*2070 с уплотнителем |  |  |  | шт | 1 | 1 | 1 |  |  | 662.5 |  | 662.5 | [22 empty] | Коробка дверная 2 Белый Vinyl телескоп 32*80*2070 с уплотнителем
|  | Всего по позиции |  |  |  | 12: 662.5 | [28 empty] | Всего по позиции
14.3 | ТЦ_11.2.02.00_45_450163432169_02.11.2024_02_3 | Коробка дверная (добор) 2 Белый Vinyl 100*10*2070 телескопический |  |  |  | шт | 3 | 1 | 3 |  |  | 388.33 |  | 1164.99 | [22 empty] | Коробка дверная (добор) 2 Белый Vinyl 100*10*2070 телескопический
|  | Всего по позиции |  |  |  | 12: 1164.99 | [28 empty] | Всего по позиции
14.4 | ТЦ_11.2.02.00_45_450163432169_02.11.2024_02_3 | Обналичка 2 Белый Vinyl полукруглый 24*70*2150 резной телескоп |  |  |  | шт | 5 | 1 | 5 |  |  | 319.17 |  | 1595.85 | [22 empty] | Обналичка 2 Белый Vinyl полукруглый 24*70*2150 резной телескоп
|  | Всего по позиции |  |  |  | 12: 1595.85 | [28 empty] | Всего по позиции
14.5 | ТЦ_11.2.02.00_45_450163432169_02.11.2024_02_5 | Ручка дверная АЛЛЮР АРТ АДЕЛЬ WW 85110 белый 13792 |  |  |  | шт | 2 | 1 | 2 |  |  | 639.17 |  | 1278.34 | [22 empty] | Ручка дверная АЛЛЮР АРТ АДЕЛЬ WW 85110 белый 13792
|  | Всего по позиции |  |  |  | 12: 1278.34 | [28 empty] | Всего по позиции
14.6 | ТЦ_11.2.02.00_45_450163432169_02.11.2024_02_6 | Защелка дверная АЛЛЮР АРТ 5300-Р-WC W c фиксатором, матовый белый, м/о 96 мм 14901 |  |  |  | шт | 1 | 1 | 1 |  |  | 265 |  | 265 | [22 empty] | Защелка дверная АЛЛЮР АРТ 5300-Р-WC W c фиксатором, матовый белый, м/о 96 мм 14901
|  | Всего по позиции |  |  |  | 12: 265 | [28 empty] | Всего по позиции
14.7 | ТЦ_11.2.02.00_45_450163432169_02.11.2024_02_7 | Петля дверная Морель MS100*70*2,5-4ВВ W белый |  |  |  | шт | 2 | 1 | 2 |  |  | 257.5 |  | 515 | [22 empty] | Петля дверная Морель MS100*70*2,5-4ВВ W белый
|  | Всего по позиции |  |  |  | 12: 515 | [28 empty] | Всего по позиции
15 | ГЭСНр61-01-001-09 | Сплошное выравнивание внутренних поверхностей (однослойное оштукатуривание) из сухих растворных смесей толщиной до 10 мм для последующей окраски или оклейки обоями: стен |  |  |  | 4: 100 м2; 5: 0.3903; 6: 1; 7: 0.3903 | [22 empty] | Сплошное выравнивание внутренних поверхностей (однослойное оштукатуривание) из сухих растворных смесей толщиной до 10 мм для последующей окраски или оклейки обоями: стен
| 1 | ОТ(ЗТ) |  |  |  | 4: чел.-ч; 7: 13.9844; 12: 4163.03 | [23 empty] | ОТ(ЗТ)
| 1-100-29 | Средний разряд работы 2,9 |  |  |  | 4: чел.-ч; 5: 35.83; 7: 13.9844; 10: 297.69; 12: 4163.03 | [24 empty] | Средний разряд работы 2,9
| 2 | ЭМ |  |  |  | 12: 18.2 | [23 empty] | ЭМ
|  | ОТм(ЗТм) |  |  |  | 4: чел.-ч; 7: 0.36688; 12: 110.83 | [23 empty] | ОТм(ЗТм)
| 91.06.05-011 | Погрузчики одноковшовые универсальные фронтальные пневмоколесные, номинальная вместимость основного ковша 2,6 м3, грузоподъемность 5 т |  |  |  | 4: маш.-ч; 5: 0.02; 7: 0.007806; 10: 1625.63; 12: 12.69 | [24 empty] | Погрузчики одноковшовые универсальные фронтальные пневмоколесные, номинальная вместимость основного ковша 2,6 м3, грузоподъемность 5 т
| 4-100-050 | ОТм(Зтм) Средний разряд машинистов 5 |  |  |  | 4: чел.-ч; 5: 0.02; 7: 0.007806; 10: 388.51; 12: 3.03 | [29 empty] | ОТм(Зтм) Средний разряд машинистов 5
| 91.06.06-048 | Подъемники одномачтовые, грузоподъемность до 500 кг, высота подъема 45 м |  |  |  | маш.-ч | 0.21 |  | 0.081963 | 37.32 | 1.49 | 55.61 |  | 4.56 | [24 empty] | Подъемники одномачтовые, грузоподъемность до 500 кг, высота подъема 45 м
| 4-100-030 | ОТм(Зтм) Средний разряд машинистов 3 |  |  |  | 4: чел.-ч; 5: 0.21; 7: 0.081963; 10: 300.21; 12: 24.61 | [29 empty] | ОТм(Зтм) Средний разряд машинистов 3
| 91.07.08-024 | Растворосмесители передвижные, объем барабана 65 л |  |  |  | маш.-ч | 0.71 |  | 0.27711 | 2.31 | 1.49 | 3.44 |  | 0.95 | [24 empty] | Растворосмесители передвижные, объем барабана 65 л
| 4-100-030 | ОТм(Зтм) Средний разряд машинистов 3 |  |  |  | 4: чел.-ч; 5: 0.71; 7: 0.27711; 10: 300.21; 12: 83.19 | [29 empty] | ОТм(Зтм) Средний разряд машинистов 3
| 4 | М |  |  |  | 12: 12.3 | [23 empty] | М
| 01.7.03.01-0001 | Вода |  |  |  | м3 | 0.513 |  | 0.20022 | 35.71 | 1.72 | 61.42 |  | 12.3 | [24 empty] | Вода
Н | 04.3.02.09 | Смеси на цементной основе |  |  |  | 4: т; 5: 0.855; 7: 0.33371 | [25 empty] | Смеси на цементной основе
П,Н | 14.4.01.02 | Грунтовка |  |  |  | 4: т; 5: 0; 7: 0 | [25 empty] | Грунтовка
|  | Итого прямые затраты |  |  |  | 12: 4304.36 | [26 empty] | Итого прямые затраты
15.1 | ФСБЦ-04.3.02.12-0001 | Смеси сухие цементно-известковые штукатурные, класс В5 (М75) |  |  |  | т | 0.855 |  | 0.33371 | 7468.05 | 1.98 | 14786.74 |  | 4934.43 | [24 empty] | Смеси сухие цементно-известковые штукатурные, класс В5 (М75)
15.2 | ФСБЦ-14.4.01.02-0012 | Грунтовка укрепляющая, глубокого проникновения, быстросохнущая, паропроницаемая |  |  |  | кг | 20 |  | 7.806 | 68.29 | 1.63 | 111.31 |  | 868.89 | [24 empty] | Грунтовка укрепляющая, глубокого проникновения, быстросохнущая, паропроницаемая
|  | ФОТ |  |  |  | 12: 4273.86 | [27 empty] | ФОТ
| Пр/812-095.0-1 | НР Штукатурные работы (ремонтно-строительные) |  |  |  | 4: %; 5: 89; 7: 89; 12: 3803.74 | [27 empty] | НР Штукатурные работы (ремонтно-строительные)
| Пр/774-095.0 | СП Штукатурные работы (ремонтно-строительные) |  |  |  | 4: %; 5: 44; 7: 44; 12: 1880.5 | [27 empty] | СП Штукатурные работы (ремонтно-строительные)
|  | Всего по позиции |  |  |  | 10: 40460.98; 12: 15791.92 | [28 empty] | Всего по позиции
16 | ГЭСН15-04-005-07 | Окраска поливинилацетатными водоэмульсионными составами высококачественная: по штукатурке стен |  |  |  | 4: 100 м2; 5: 0.3903; 6: 1; 7: 0.3903 | [22 empty] | Окраска поливинилацетатными водоэмульсионными составами высококачественная: по штукатурке стен
| 1 | ОТ(ЗТ) |  |  |  | 4: чел.-ч; 7: 24.3938; 12: 8246.55 | [23 empty] | ОТ(ЗТ)
| 1-100-40 | Средний разряд работы 4,0 |  |  |  | 4: чел.-ч; 5: 62.5; 7: 24.3938; 10: 338.06; 12: 8246.55 | [24 empty] | Средний разряд работы 4,0
| 2 | ЭМ |  |  |  | 12: 47.66 | [23 empty] | ЭМ
|  | ОТм(ЗТм) |  |  |  | 4: чел.-ч; 7: 0.089769; 12: 29.91 | [23 empty] | ОТм(ЗТм)
| 91.06.06-048 | Подъемники одномачтовые, грузоподъемность до 500 кг, высота подъема 45 м |  |  |  | маш.-ч | 0.03 |  | 0.011709 | 37.32 | 1.49 | 55.61 |  | 0.65 | [24 empty] | Подъемники одномачтовые, грузоподъемность до 500 кг, высота подъема 45 м
| 4-100-030 | ОТм(Зтм) Средний разряд машинистов 3 |  |  |  | 4: чел.-ч; 5: 0.03; 7: 0.011709; 10: 300.21; 12: 3.52 | [29 empty] | ОТм(Зтм) Средний разряд машинистов 3
| 91.14.02-001 | Автомобили бортовые, грузоподъемность до 5 т |  |  |  | маш.-ч | 0.2 |  | 0.07806 | 477.92 | 1.26 | 602.18 |  | 47.01 | [24 empty] | Автомобили бортовые, грузоподъемность до 5 т
| 4-100-040 | ОТм(Зтм) Средний разряд машинистов 4 |  |  |  | 4: чел.-ч; 5: 0.2; 7: 0.07806; 10: 338.06; 12: 26.39 | [29 empty] | ОТм(Зтм) Средний разряд машинистов 4
| 4 | М |  |  |  | 12: 1413.85 | [23 empty] | М
| 01.7.17.11-0011 | Шкурка шлифовальная двухслойная с зернистостью 40-25 |  |  |  | м2 | 0.88 |  | 0.34346 | 531.44 | 1.33 | 706.82 |  | 242.77 | [24 empty] | Шкурка шлифовальная двухслойная с зернистостью 40-25
| 01.7.20.08-0051 | Ветошь хлопчатобумажная цветная |  |  |  | кг | 0.36 |  | 0.14051 | 56.11 | 1.47 | 82.48 |  | 11.59 | [24 empty] | Ветошь хлопчатобумажная цветная
| 14.5.11.01-0001 | Шпатлевка клеевая |  |  |  | т | 0.079 |  | 0.030834 | 25237.94 | 1.49 | 37604.53 |  | 1159.49 | [24 empty] | Шпатлевка клеевая
Н | 14.3.02.01 | Краска водоэмульсионная |  |  |  | 4: т; 5: 0.063; 7: 0.024589 | [25 empty] | Краска водоэмульсионная
|  | Итого прямые затраты |  |  |  | 12: 9737.97 | [26 empty] | Итого прямые затраты
16.1 | ФСБЦ-14.3.02.03-0014 | Краска водно-дисперсионная поливинилацетатная ВД-ВА-27А, цветная |  |  |  | т | 0.063 |  | 0.024589 | 52663.94 | 1.83 | 96375.01 |  | 2369.76 | [24 empty] | Краска водно-дисперсионная поливинилацетатная ВД-ВА-27А, цветная
|  | ФОТ |  |  |  | 12: 8276.46 | [27 empty] | ФОТ
| Пр/812-015.0-1, Приказ № 812/пр от 21.12.2020 п.25 | НР Отделочные работы |  |  |  | 4: %; 5: 100; 6: 0.9; 7: 90; 12: 7448.81 | [27 empty] | НР Отделочные работы
| Пр/774-015.0, Приказ № 774/пр от 11.12.2020 п.16 | СП Отделочные работы |  |  |  | 4: %; 5: 49; 6: 0.85; 7: 41.65; 12: 3447.15 | [27 empty] | СП Отделочные работы
|  | Всего по позиции |  |  |  | 10: 58938.48; 12: 23003.69 | [28 empty] | Всего по позиции
17 | ГЭСН15-01-051-02 | Устройство натяжных потолков из поливинилхлоридной пленки (ПВХ) гарпунным способом в помещениях площадью: от 10 до 50 м2 |  |  |  | 4: 100 м2; 5: 0.1404; 6: 1; 7: 0.1404 | [22 empty] | Устройство натяжных потолков из поливинилхлоридной пленки (ПВХ) гарпунным способом в помещениях площадью: от 10 до 50 м2
| 1 | ОТ(ЗТ) |  |  |  | 4: чел.-ч; 7: 3.656; 12: 1420.4 | [23 empty] | ОТ(ЗТ)
| 1-100-50 | Средний разряд работы 5,0 |  |  |  | 4: чел.-ч; 5: 26.04; 7: 3.656; 10: 388.51; 12: 1420.4 | [24 empty] | Средний разряд работы 5,0
| 2 | ЭМ |  |  |  | 12: 38.9 | [23 empty] | ЭМ
|  | ОТм(ЗТм) |  |  |  | 4: чел.-ч; 7: 0.019656; 12: 6.64 | [23 empty] | ОТм(ЗТм)
| 91.14.02-001 | Автомобили бортовые, грузоподъемность до 5 т |  |  |  | маш.-ч | 0.14 |  | 0.019656 | 477.92 | 1.26 | 602.18 |  | 11.84 | [24 empty] | Автомобили бортовые, грузоподъемность до 5 т
| 4-100-040 | ОТм(Зтм) Средний разряд машинистов 4 |  |  |  | 4: чел.-ч; 5: 0.14; 7: 0.019656; 10: 338.06; 12: 6.64 | [29 empty] | ОТм(Зтм) Средний разряд машинистов 4
| 91.21.18-021 | Пушки тепловые, тепловая мощность 26-44 кВт |  |  |  | 4: маш.-ч; 5: 1.46; 7: 0.20498; 10: 131.99; 12: 27.06 | [24 empty] | Пушки тепловые, тепловая мощность 26-44 кВт
| 4 | М |  |  |  | 12: 7.54 | [23 empty] | М
| 01.7.03.04-0001 | Электроэнергия |  |  |  | 4: кВт-ч; 5: 7.884; 7: 1.1069; 10: 6.81; 12: 7.54 | [24 empty] | Электроэнергия
П,Н | 01.6.04.05 | Багет (фиксирующий профиль) стеновой для натяжного потолка |  |  |  | 4: м; 5: 0; 7: 0 | [25 empty] | Багет (фиксирующий профиль) стеновой для натяжного потолка
П,Н | 01.6.04.05 | Вставка декоративная, стеновая для натяжного потолка |  |  |  | 4: м; 5: 0; 7: 0 | [25 empty] | Вставка декоративная, стеновая для натяжного потолка
П,Н | 01.6.04.05 | Полотно натяжного потолка с бортиком из ПВХ (гарпун) |  |  |  | 4: м2; 5: 0; 7: 0 | [25 empty] | Полотно натяжного потолка с бортиком из ПВХ (гарпун)
П,Н | 01.7.15.07 | Дюбели распорные полиэтиленовые |  |  |  | 4: 10 шт; 5: 0; 7: 0 | [25 empty] | Дюбели распорные полиэтиленовые
П,Н | 01.7.15.14-0185 | Шурупы самонарезающие стальные оксидированные с потайной головкой и крестообразным шлицем, остроконечные, диаметр 8 мм, длина 100 мм |  |  |  | 4: т; 5: 0; 7: 0 | [25 empty] | Шурупы самонарезающие стальные оксидированные с потайной головкой и крестообразным шлицем, остроконечные, диаметр 8 мм, длина 100 мм
|  | Итого прямые затраты |  |  |  | 12: 1473.48 | [26 empty] | Итого прямые затраты
17.1 | ФСБЦ-01.6.04.05-0001 | Профиль фиксирующий (багет) стеновой невидимый для натяжного потолка |  |  |  | м | 107.5499 |  | 15.1 | 19.65 | 1.43 | 28.1 |  | 424.31 | [24 empty] | Профиль фиксирующий (багет) стеновой невидимый для натяжного потолка
17.2 | ФСБЦ-01.6.04.05-0011 | Вставка L и T-образная декоративная стеновая для натяжного потолка |  |  |  | м | 107.5499 |  | 15.1 | 15.41 | 1.24 | 19.11 |  | 288.56 | [24 empty] | Вставка L и T-образная декоративная стеновая для натяжного потолка
17.3 | ФСБЦ-01.6.04.05-0021 | Полотно натяжного потолка, цвет белый, лаковый, с бортиком из ПВХ (гарпун) |  |  |  | м2 | 100 |  | 14.04 | 165.63 | 1.24 | 205.38 |  | 2883.54 | [24 empty] | Полотно натяжного потолка, цвет белый, лаковый, с бортиком из ПВХ (гарпун)
17.4 | ФСБЦ-01.7.15.07-0022 | Дюбели полиэтиленовые распорные, диаметр 6 мм, длина 40 мм |  |  |  | 1000 шт | 1.0684 |  | 0.15 | 261.09 | 1.3 | 339.42 |  | 50.91 | [24 empty] | Дюбели полиэтиленовые распорные, диаметр 6 мм, длина 40 мм
17.5 | ФСБЦ-01.7.15.14-0169 | Шурупы самонарезающие стальные с полукруглой головкой и прямым шлицем, остроконечные, диаметр 6 мм, длина 40 мм |  |  |  | т | 0.017806 |  | 0.0025 | 104494.96 | 1.3 | 135843.45 |  | 339.61 | [24 empty] | Шурупы самонарезающие стальные с полукруглой головкой и прямым шлицем, остроконечные, диаметр 6 мм, длина 40 мм
|  | ФОТ |  |  |  | 12: 1427.04 | [27 empty] | ФОТ
| Пр/812-015.0-1, Приказ № 812/пр от 21.12.2020 п.25 | НР Отделочные работы |  |  |  | 4: %; 5: 100; 6: 0.9; 7: 90; 12: 1284.34 | [27 empty] | НР Отделочные работы
| Пр/774-015.0, Приказ № 774/пр от 11.12.2020 п.16 | СП Отделочные работы |  |  |  | 4: %; 5: 49; 6: 0.85; 7: 41.65; 12: 594.36 | [27 empty] | СП Отделочные работы
|  | Всего по позиции |  |  |  | 10: 52272.86; 12: 7339.11 | [28 empty] | Всего по позиции
18 | ГЭСН15-01-052-01 | Устройство в натяжном потолке монтажных отверстий |  |  |  | 4: 100 отверстий; 5: 0.02; 6: 1; 7: 0.02 | [22 empty] | Устройство в натяжном потолке монтажных отверстий
| 1 | ОТ(ЗТ) |  |  |  | 4: чел.-ч; 7: 0.7306; 12: 283.85 | [23 empty] | ОТ(ЗТ)
| 1-100-50 | Средний разряд работы 5,0 |  |  |  | 4: чел.-ч; 5: 36.53; 7: 0.7306; 10: 388.51; 12: 283.85 | [24 empty] | Средний разряд работы 5,0
П,Н | 01.7.14.07-0061 | Пластикат листовой ПВХ вспененный, толщина 3-4 мм |  |  |  | 4: м2; 5: 0; 7: 0 | [25 empty] | Пластикат листовой ПВХ вспененный, толщина 3-4 мм
П,Н | 14.1.02.04-0107 | Клей цианакрилатный |  |  |  | 4: кг; 5: 0; 7: 0 | [25 empty] | Клей цианакрилатный
|  | Итого прямые затраты |  |  |  | 12: 283.85 | [26 empty] | Итого прямые затраты
18.1 | ФСБЦ-01.7.14.07-0061 | Пластикат листовой ПВХ вспененный, толщина 3-4 мм |  |  |  | м2 | 0.5 |  | 0.01 | 441.88 | 1.65 | 729.1 |  | 7.29 | [24 empty] | Пластикат листовой ПВХ вспененный, толщина 3-4 мм
18.2 | ФСБЦ-14.1.02.04-0107 | Клей цианакрилатный |  |  |  | кг | 0.05 |  | 0.001 | 30130.94 | 1.49 | 44895.1 |  | 44.9 | [24 empty] | Клей цианакрилатный
|  | ФОТ |  |  |  | 12: 283.85 | [27 empty] | ФОТ
| Пр/812-015.0-1, Приказ № 812/пр от 21.12.2020 п.25 | НР Отделочные работы |  |  |  | 4: %; 5: 100; 6: 0.9; 7: 90; 12: 255.47 | [27 empty] | НР Отделочные работы
| Пр/774-015.0, Приказ № 774/пр от 11.12.2020 п.16 | СП Отделочные работы |  |  |  | 4: %; 5: 49; 6: 0.85; 7: 41.65; 12: 118.22 | [27 empty] | СП Отделочные работы
|  | Всего по позиции |  |  |  | 10: 35486.5; 12: 709.73 | [28 empty] | Всего по позиции
19 | ГЭСН11-01-053-01 | Устройство оснований полов из фанеры в один слой площадью: до 20 м2 |  |  |  | 4: 100 м2; 5: 0.1404; 6: 1; 7: 0.1404 | [22 empty] | Устройство оснований полов из фанеры в один слой площадью: до 20 м2
| 1 | ОТ(ЗТ) |  |  |  | 4: чел.-ч; 7: 5.331; 12: 1533.19 | [23 empty] | ОТ(ЗТ)
| 1-100-25 | Средний разряд работы 2,5 |  |  |  | 4: чел.-ч; 5: 37.97; 7: 5.331; 10: 287.6; 12: 1533.19 | [24 empty] | Средний разряд работы 2,5
| 2 | ЭМ |  |  |  | 12: 385.33 | [23 empty] | ЭМ
|  | ОТм(ЗТм) |  |  |  | 4: чел.-ч; 7: 1.0081; 12: 340.1 | [23 empty] | ОТм(ЗТм)
| 91.06.06-048 | Подъемники одномачтовые, грузоподъемность до 500 кг, высота подъема 45 м |  |  |  | маш.-ч | 0.13 |  | 0.018252 | 37.32 | 1.49 | 55.61 |  | 1.01 | [24 empty] | Подъемники одномачтовые, грузоподъемность до 500 кг, высота подъема 45 м
| 4-100-030 | ОТм(Зтм) Средний разряд машинистов 3 |  |  |  | 4: чел.-ч; 5: 0.13; 7: 0.018252; 10: 300.21; 12: 5.48 | [29 empty] | ОТм(Зтм) Средний разряд машинистов 3
| 91.14.02-001 | Автомобили бортовые, грузоподъемность до 5 т |  |  |  | маш.-ч | 0.35 |  | 0.04914 | 477.92 | 1.26 | 602.18 |  | 29.59 | [24 empty] | Автомобили бортовые, грузоподъемность до 5 т
| 4-100-040 | ОТм(Зтм) Средний разряд машинистов 4 |  |  |  | 4: чел.-ч; 5: 0.35; 7: 0.04914; 10: 338.06; 12: 16.61 | [29 empty] | ОТм(Зтм) Средний разряд машинистов 4
| 91.18.01-007 | Компрессоры винтовые передвижные с двигателем внутреннего сгорания, давление до 0,7 МПа (7 атм), производительность до 5,4 м3/мин |  |  |  | 4: маш.-ч; 5: 6.7; 7: 0.94068; 10: 377.1; 12: 354.73 | [24 empty] | Компрессоры винтовые передвижные с двигателем внутреннего сгорания, давление до 0,7 МПа (7 атм), производительность до 5,4 м3/мин
| 4-100-040 | ОТм(Зтм) Средний разряд машинистов 4 |  |  |  | 4: чел.-ч; 5: 6.7; 7: 0.94068; 10: 338.06; 12: 318.01 | [29 empty] | ОТм(Зтм) Средний разряд машинистов 4
| 4 | М |  |  |  | 12: 5942.11 | [23 empty] | М
| 01.7.03.04-0001 | Электроэнергия |  |  |  | 4: кВт-ч; 5: 11.96; 7: 1.6792; 10: 6.81; 12: 11.44 | [24 empty] | Электроэнергия
| 01.7.15.14-0163 | Шурупы самонарезающие стальные с полукруглой головкой и прямым шлицем, остроконечные, диаметр 3,5 мм, длина 30-35 мм |  |  |  | кг | 1.8 |  | 0.25272 | 114.9 | 1.3 | 149.37 |  | 37.75 | [24 empty] | Шурупы самонарезающие стальные с полукруглой головкой и прямым шлицем, остроконечные, диаметр 3,5 мм, длина 30-35 мм
| 11.2.11.04-0052 | Фанера с наружными слоями из шпона березы, марка ФК, сорт II/IV, шлифованная, толщина 12-15 мм |  |  |  | м3 | 1.24 |  | 0.1741 | 48355.24 | 0.7 | 33848.67 |  | 5892.92 | [24 empty] | Фанера с наружными слоями из шпона березы, марка ФК, сорт II/IV, шлифованная, толщина 12-15 мм
|  | Итого прямые затраты |  |  |  | 12: 8200.73 | [26 empty] | Итого прямые затраты
|  | ФОТ |  |  |  | 12: 1873.29 | [27 empty] | ФОТ
| Пр/812-011.0-1, Приказ № 812/пр от 21.12.2020 п.25 | НР Полы |  |  |  | 4: %; 5: 112; 6: 0.9; 7: 100.8; 12: 1888.28 | [27 empty] | НР Полы
| Пр/774-011.0, Приказ № 774/пр от 11.12.2020 п.16 | СП Полы |  |  |  | 4: %; 5: 65; 6: 0.85; 7: 55.25; 12: 1034.99 | [27 empty] | СП Полы
|  | Всего по позиции |  |  |  | 10: 79230.77; 12: 11124 | [28 empty] | Всего по позиции
20 | ГЭСН11-01-036-04 | Устройство покрытий: из линолеума насухо со свариванием полотнищ в стыках |  |  |  | 4: 100 м2; 5: 0.1404; 6: 1; 7: 0.1404 | [22 empty] | Устройство покрытий: из линолеума насухо со свариванием полотнищ в стыках
| 1 | ОТ(ЗТ) |  |  |  | 4: чел.-ч; 7: 4.41; 12: 1290.53 | [23 empty] | ОТ(ЗТ)
| 1-100-27 | Средний разряд работы 2,7 |  |  |  | 4: чел.-ч; 5: 31.41; 7: 4.41; 10: 292.64; 12: 1290.53 | [24 empty] | Средний разряд работы 2,7
| 2 | ЭМ |  |  |  | 12: 43.23 | [23 empty] | ЭМ
|  | ОТм(ЗТм) |  |  |  | 4: чел.-ч; 7: 0.11513; 12: 37.11 | [23 empty] | ОТм(ЗТм)
| 91.06.06-048 | Подъемники одномачтовые, грузоподъемность до 500 кг, высота подъема 45 м |  |  |  | маш.-ч | 0.34 |  | 0.047736 | 37.32 | 1.49 | 55.61 |  | 2.65 | [24 empty] | Подъемники одномачтовые, грузоподъемность до 500 кг, высота подъема 45 м
| 4-100-030 | ОТм(Зтм) Средний разряд машинистов 3 |  |  |  | 4: чел.-ч; 5: 0.34; 7: 0.047736; 10: 300.21; 12: 14.33 | [29 empty] | ОТм(Зтм) Средний разряд машинистов 3
| 91.14.02-001 | Автомобили бортовые, грузоподъемность до 5 т |  |  |  | маш.-ч | 0.48 |  | 0.067392 | 477.92 | 1.26 | 602.18 |  | 40.58 | [24 empty] | Автомобили бортовые, грузоподъемность до 5 т
| 4-100-040 | ОТм(Зтм) Средний разряд машинистов 4 |  |  |  | 4: чел.-ч; 5: 0.48; 7: 0.067392; 10: 338.06; 12: 22.78 | [29 empty] | ОТм(Зтм) Средний разряд машинистов 4
| 4 | М |  |  |  | 12: 638.89 | [23 empty] | М
| 01.7.03.04-0001 | Электроэнергия |  |  |  | 4: кВт-ч; 5: 2.65; 7: 0.37206; 10: 6.81; 12: 2.53 | [24 empty] | Электроэнергия
| 01.7.06.14-0034 | Шнуры из ПВХ для горячей сварки линолеума, диаметр 4 мм |  |  |  | 100 м | 0.68 |  | 0.095472 | 4165.89 | 1.6 | 6665.42 |  | 636.36 | [24 empty] | Шнуры из ПВХ для горячей сварки линолеума, диаметр 4 мм
Н | 01.6.03.04 | Линолеум |  |  |  | 4: м2; 5: 102; 7: 14.3208 | [25 empty] | Линолеум
|  | Итого прямые затраты |  |  |  | 12: 2009.76 | [26 empty] | Итого прямые затраты
20.1 | ФСБЦ-01.6.03.04-0090 | Линолеум ПВХ на каландровой подоснове, класс износостойкости 34/43, класс пожарной опасности КМ2 (Г1, В2, Д2, Т2, РП1), толщина защитного слоя 0,7 мм, общая толщина 2 мм, вес 3000 г/м2 |  |  |  | м2 | 102 |  | 14.3208 | 511.05 | 1.14 | 582.6 |  | 8343.3 | [24 empty] | Линолеум ПВХ на каландровой подоснове, класс износостойкости 34/43, класс пожарной опасности КМ2 (Г1, В2, Д2, Т2, РП1), толщина защитного слоя 0,7 мм, общая толщина 2 мм, вес 3000 г/м2
|  | ФОТ |  |  |  | 12: 1327.64 | [27 empty] | ФОТ
| Пр/812-011.0-1, Приказ № 812/пр от 21.12.2020 п.25 | НР Полы |  |  |  | 4: %; 5: 112; 6: 0.9; 7: 100.8; 12: 1338.26 | [27 empty] | НР Полы
| Пр/774-011.0, Приказ № 774/пр от 11.12.2020 п.16 | СП Полы |  |  |  | 4: %; 5: 65; 6: 0.85; 7: 55.25; 12: 733.52 | [27 empty] | СП Полы
|  | Всего по позиции |  |  |  | 10: 88496.01; 12: 12424.84 | [28 empty] | Всего по позиции
21 | ГЭСН11-01-040-03 | Устройство плинтусов поливинилхлоридных: на винтах самонарезающих |  |  |  | 4: 100 м; 5: 0.131; 6: 1; 7: 0.131 | [22 empty] | Устройство плинтусов поливинилхлоридных: на винтах самонарезающих
| 1 | ОТ(ЗТ) |  |  |  | 4: чел.-ч; 7: 0.87508; 12: 282.58 | [23 empty] | ОТ(ЗТ)
| 1-100-36 | Средний разряд работы 3,6 |  |  |  | 4: чел.-ч; 5: 6.68; 7: 0.87508; 10: 322.92; 12: 282.58 | [24 empty] | Средний разряд работы 3,6
| 2 | ЭМ |  |  |  | 12: 2.41 | [23 empty] | ЭМ
|  | ОТм(ЗТм) |  |  |  | 4: чел.-ч; 7: 0.004585; 12: 1.53 | [23 empty] | ОТм(ЗТм)
| 91.06.06-048 | Подъемники одномачтовые, грузоподъемность до 500 кг, высота подъема 45 м |  |  |  | маш.-ч | 0.005 |  | 0.000655 | 37.32 | 1.49 | 55.61 |  | 0.04 | [24 empty] | Подъемники одномачтовые, грузоподъемность до 500 кг, высота подъема 45 м
| 4-100-030 | ОТм(Зтм) Средний разряд машинистов 3 |  |  |  | 4: чел.-ч; 5: 0.005; 7: 0.000655; 10: 300.21; 12: 0.2 | [29 empty] | ОТм(Зтм) Средний разряд машинистов 3
| 91.14.02-001 | Автомобили бортовые, грузоподъемность до 5 т |  |  |  | маш.-ч | 0.03 |  | 0.00393 | 477.92 | 1.26 | 602.18 |  | 2.37 | [24 empty] | Автомобили бортовые, грузоподъемность до 5 т
| 4-100-040 | ОТм(Зтм) Средний разряд машинистов 4 |  |  |  | 4: чел.-ч; 5: 0.03; 7: 0.00393; 10: 338.06; 12: 1.33 | [29 empty] | ОТм(Зтм) Средний разряд машинистов 4
| 4 | М |  |  |  | 12: 176.94 | [23 empty] | М
| 01.7.03.04-0001 | Электроэнергия |  |  |  | 4: кВт-ч; 5: 2.5408; 7: 0.33284; 10: 6.81; 12: 2.27 | [24 empty] | Электроэнергия
| 01.7.15.07-0021 | Дюбели полиэтиленовые распорные, диаметр 6 мм, длина 30 мм |  |  |  | 1000 шт | 0.263 |  | 0.034453 | 174.13 | 1.3 | 226.37 |  | 7.8 | [24 empty] | Дюбели полиэтиленовые распорные, диаметр 6 мм, длина 30 мм
| 01.7.15.14-0302 | Шурупы самонарезающие стальные с полукруглой головкой и крестообразным шлицем, остроконечные, диаметр 3,5 мм, длина 35 мм |  |  |  | 100 шт | 2.63 |  | 0.34453 | 23.03 | 1.3 | 29.94 |  | 10.32 | [24 empty] | Шурупы самонарезающие стальные с полукруглой головкой и крестообразным шлицем, остроконечные, диаметр 3,5 мм, длина 35 мм
| 11.3.03.14-0001 | Заглушки торцевые для плинтуса из ПВХ, высота 48 мм |  |  |  | 100 шт | 0.16 |  | 0.02096 | 1815.16 | 1.14 | 2069.28 |  | 43.37 | [24 empty] | Заглушки торцевые для плинтуса из ПВХ, высота 48 мм
| 11.3.03.14-0021 | Соединители для плинтуса из ПВХ, высота 48 мм |  |  |  | 100 шт | 0.4 |  | 0.0524 | 1448.4 | 1.14 | 1651.18 |  | 86.52 | [24 empty] | Соединители для плинтуса из ПВХ, высота 48 мм
| 11.3.03.14-0031 | Уголки для плинтуса из ПВХ, высота 48 мм |  |  |  | 100 шт | 0.14 |  | 0.01834 | 1275.12 | 1.14 | 1453.64 |  | 26.66 | [24 empty] | Уголки для плинтуса из ПВХ, высота 48 мм
Н | 11.3.03.06 | Плинтуса для полов пластиковые |  |  |  | 4: м; 5: 101; 7: 13.231 | [25 empty] | Плинтуса для полов пластиковые
|  | Итого прямые затраты |  |  |  | 12: 463.46 | [26 empty] | Итого прямые затраты
21.1 | ФСБЦ-11.3.03.06-0001 | Плинтус для полов из ПВХ, размеры 19х48 мм |  |  |  | м | 101 |  | 13.231 | 29.45 | 1.14 | 33.57 |  | 444.16 | [24 empty] | Плинтус для полов из ПВХ, размеры 19х48 мм
|  | ФОТ |  |  |  | 12: 284.11 | [27 empty] | ФОТ
| Пр/812-011.0-1, Приказ № 812/пр от 21.12.2020 п.25 | НР Полы |  |  |  | 4: %; 5: 112; 6: 0.9; 7: 100.8; 12: 286.38 | [27 empty] | НР Полы
| Пр/774-011.0, Приказ № 774/пр от 11.12.2020 п.16 | СП Полы |  |  |  | 4: %; 5: 65; 6: 0.85; 7: 55.25; 12: 156.97 | [27 empty] | СП Полы
|  | Всего по позиции |  |  |  | 10: 10312.75; 12: 1350.97 | [28 empty] | Всего по позиции
Санузел S=6,4м2 | [35 empty] | Санузел S=6,4м2
22 | ГЭСНр61-01-002-07 | Ремонт штукатурки внутренних стен по камню и бетону цементно-известковым раствором, площадью отдельных мест: до 1 м2 толщиной слоя до 20 мм |  |  |  | 4: 100 м2; 5: 0.06; 6: 1; 7: 0.06 | [22 empty] | Ремонт штукатурки внутренних стен по камню и бетону цементно-известковым раствором, площадью отдельных мест: до 1 м2 толщиной слоя до 20 мм
| 1 | ОТ(ЗТ) |  |  |  | 4: чел.-ч; 7: 13.596; 12: 4236.11 | [23 empty] | ОТ(ЗТ)
| 1-100-33 | Средний разряд работы 3,3 |  |  |  | 4: чел.-ч; 5: 226.6; 7: 13.596; 10: 311.57; 12: 4236.11 | [24 empty] | Средний разряд работы 3,3
| 2 | ЭМ |  |  |  | 12: 42.75 | [23 empty] | ЭМ
|  | ОТм(ЗТм) |  |  |  | 4: чел.-ч; 7: 0.1002; 12: 32.35 | [23 empty] | ОТм(ЗТм)
| 91.06.05-060 | Погрузчики одноковшовые универсальные фронтальные пневмоколесные, номинальная вместимость основного ковша 0,46 м3, грузоподъемность 1 т |  |  |  | 4: маш.-ч; 5: 1; 7: 0.06; 10: 675.14; 12: 40.51 | [24 empty] | Погрузчики одноковшовые универсальные фронтальные пневмоколесные, номинальная вместимость основного ковша 0,46 м3, грузоподъемность 1 т
| 4-100-040 | ОТм(Зтм) Средний разряд машинистов 4 |  |  |  | 4: чел.-ч; 5: 1; 7: 0.06; 10: 338.06; 12: 20.28 | [29 empty] | ОТм(Зтм) Средний разряд машинистов 4
| 91.06.06-048 | Подъемники одномачтовые, грузоподъемность до 500 кг, высота подъема 45 м |  |  |  | маш.-ч | 0.67 |  | 0.0402 | 37.32 | 1.49 | 55.61 |  | 2.24 | [24 empty] | Подъемники одномачтовые, грузоподъемность до 500 кг, высота подъема 45 м
| 4-100-030 | ОТм(Зтм) Средний разряд машинистов 3 |  |  |  | 4: чел.-ч; 5: 0.67; 7: 0.0402; 10: 300.21; 12: 12.07 | [29 empty] | ОТм(Зтм) Средний разряд машинистов 3
| 4 | М |  |  |  | 12: 610.29 | [23 empty] | М
| 01.7.03.01-0001 | Вода |  |  |  | м3 | 0.35 |  | 0.021 | 35.71 | 1.72 | 61.42 |  | 1.29 | [24 empty] | Вода
| 04.3.01.07-0025 | Раствор штукатурный, известковый, М100 |  |  |  | м3 | 2.2 |  | 0.132 | 3392.36 | 1.36 | 4613.61 |  | 609 | [24 empty] | Раствор штукатурный, известковый, М100
Н | 999-9900 | Строительный мусор |  |  |  | 4: т; 5: 3.38; 7: 0.2028 | [25 empty] | Строительный мусор
|  | Итого прямые затраты |  |  |  | 12: 4921.5 | [26 empty] | Итого прямые затраты
|  | ФОТ |  |  |  | 12: 4268.46 | [27 empty] | ФОТ
| Пр/812-095.0-1 | НР Штукатурные работы (ремонтно-строительные) |  |  |  | 4: %; 5: 89; 7: 89; 12: 3798.93 | [27 empty] | НР Штукатурные работы (ремонтно-строительные)
| Пр/774-095.0 | СП Штукатурные работы (ремонтно-строительные) |  |  |  | 4: %; 5: 44; 7: 44; 12: 1878.12 | [27 empty] | СП Штукатурные работы (ремонтно-строительные)
|  | Всего по позиции |  |  |  | 10: 176642.5; 12: 10598.55 | [28 empty] | Всего по позиции
23 | ГЭСНр61-01-001-09 | Сплошное выравнивание внутренних поверхностей (однослойное оштукатуривание) из сухих растворных смесей толщиной до 10 мм для последующей окраски или оклейки обоями: стен |  |  |  | 4: 100 м2; 5: 0.232; 6: 1; 7: 0.232 | [22 empty] | Сплошное выравнивание внутренних поверхностей (однослойное оштукатуривание) из сухих растворных смесей толщиной до 10 мм для последующей окраски или оклейки обоями: стен
| 1 | ОТ(ЗТ) |  |  |  | 4: чел.-ч; 7: 8.3126; 12: 2474.57 | [23 empty] | ОТ(ЗТ)
| 1-100-29 | Средний разряд работы 2,9 |  |  |  | 4: чел.-ч; 5: 35.83; 7: 8.3126; 10: 297.69; 12: 2474.57 | [24 empty] | Средний разряд работы 2,9
| 2 | ЭМ |  |  |  | 12: 10.82 | [23 empty] | ЭМ
|  | ОТм(ЗТм) |  |  |  | 4: чел.-ч; 7: 0.21808; 12: 65.88 | [23 empty] | ОТм(ЗТм)
| 91.06.05-011 | Погрузчики одноковшовые универсальные фронтальные пневмоколесные, номинальная вместимость основного ковша 2,6 м3, грузоподъемность 5 т |  |  |  | 4: маш.-ч; 5: 0.02; 7: 0.00464; 10: 1625.63; 12: 7.54 | [24 empty] | Погрузчики одноковшовые универсальные фронтальные пневмоколесные, номинальная вместимость основного ковша 2,6 м3, грузоподъемность 5 т
| 4-100-050 | ОТм(Зтм) Средний разряд машинистов 5 |  |  |  | 4: чел.-ч; 5: 0.02; 7: 0.00464; 10: 388.51; 12: 1.8 | [29 empty] | ОТм(Зтм) Средний разряд машинистов 5
| 91.06.06-048 | Подъемники одномачтовые, грузоподъемность до 500 кг, высота подъема 45 м |  |  |  | маш.-ч | 0.21 |  | 0.04872 | 37.32 | 1.49 | 55.61 |  | 2.71 | [24 empty] | Подъемники одномачтовые, грузоподъемность до 500 кг, высота подъема 45 м
| 4-100-030 | ОТм(Зтм) Средний разряд машинистов 3 |  |  |  | 4: чел.-ч; 5: 0.21; 7: 0.04872; 10: 300.21; 12: 14.63 | [29 empty] | ОТм(Зтм) Средний разряд машинистов 3
| 91.07.08-024 | Растворосмесители передвижные, объем барабана 65 л |  |  |  | маш.-ч | 0.71 |  | 0.16472 | 2.31 | 1.49 | 3.44 |  | 0.57 | [24 empty] | Растворосмесители передвижные, объем барабана 65 л
| 4-100-030 | ОТм(Зтм) Средний разряд машинистов 3 |  |  |  | 4: чел.-ч; 5: 0.71; 7: 0.16472; 10: 300.21; 12: 49.45 | [29 empty] | ОТм(Зтм) Средний разряд машинистов 3
| 4 | М |  |  |  | 12: 7.31 | [23 empty] | М
| 01.7.03.01-0001 | Вода |  |  |  | м3 | 0.513 |  | 0.11902 | 35.71 | 1.72 | 61.42 |  | 7.31 | [24 empty] | Вода
Н | 04.3.02.09 | Смеси на цементной основе |  |  |  | 4: т; 5: 0.855; 7: 0.19836 | [25 empty] | Смеси на цементной основе
П,Н | 14.4.01.02 | Грунтовка |  |  |  | 4: т; 5: 0; 7: 0 | [25 empty] | Грунтовка
|  | Итого прямые затраты |  |  |  | 12: 2558.58 | [26 empty] | Итого прямые затраты
23.1 | ФСБЦ-04.3.02.12-0001 | Смеси сухие цементно-известковые штукатурные, класс В5 (М75) |  |  |  | т | 0.855 |  | 0.19836 | 7468.05 | 1.98 | 14786.74 |  | 2933.1 | [24 empty] | Смеси сухие цементно-известковые штукатурные, класс В5 (М75)
23.2 | ФСБЦ-14.4.01.02-0012 | Грунтовка укрепляющая, глубокого проникновения, быстросохнущая, паропроницаемая |  |  |  | кг | 20 |  | 4.64 | 68.29 | 1.63 | 111.31 |  | 516.48 | [24 empty] | Грунтовка укрепляющая, глубокого проникновения, быстросохнущая, паропроницаемая
|  | ФОТ |  |  |  | 12: 2540.45 | [27 empty] | ФОТ
| Пр/812-095.0-1 | НР Штукатурные работы (ремонтно-строительные) |  |  |  | 4: %; 5: 89; 7: 89; 12: 2261 | [27 empty] | НР Штукатурные работы (ремонтно-строительные)
| Пр/774-095.0 | СП Штукатурные работы (ремонтно-строительные) |  |  |  | 4: %; 5: 44; 7: 44; 12: 1117.8 | [27 empty] | СП Штукатурные работы (ремонтно-строительные)
|  | Всего по позиции |  |  |  | 10: 40461.03; 12: 9386.96 | [28 empty] | Всего по позиции
24 | ГЭСН15-02-041-01 | Устройство металлического каркаса из направляющих профилей под облицовку различными материалами: потолков |  |  |  | 4: 100 м2; 5: 0.064; 6: 1; 7: 0.064 | [22 empty] | Устройство металлического каркаса из направляющих профилей под облицовку различными материалами: потолков
| 1 | ОТ(ЗТ) |  |  |  | 4: чел.-ч; 7: 3.1162; 12: 935.5 | [23 empty] | ОТ(ЗТ)
| 1-100-30 | Средний разряд работы 3,0 |  |  |  | 4: чел.-ч; 5: 48.69; 7: 3.1162; 10: 300.21; 12: 935.5 | [24 empty] | Средний разряд работы 3,0
| 2 | ЭМ |  |  |  | 12: 0.23 | [23 empty] | ЭМ
|  | ОТм(ЗТм) |  |  |  | 4: чел.-ч; 7: 0.002112; 12: 0.64 | [23 empty] | ОТм(ЗТм)
| 91.06.06-048 | Подъемники одномачтовые, грузоподъемность до 500 кг, высота подъема 45 м |  |  |  | маш.-ч | 0.03 |  | 0.00192 | 37.32 | 1.49 | 55.61 |  | 0.11 | [24 empty] | Подъемники одномачтовые, грузоподъемность до 500 кг, высота подъема 45 м
| 4-100-030 | ОТм(Зтм) Средний разряд машинистов 3 |  |  |  | 4: чел.-ч; 5: 0.03; 7: 0.00192; 10: 300.21; 12: 0.58 | [29 empty] | ОТм(Зтм) Средний разряд машинистов 3
| 91.14.02-001 | Автомобили бортовые, грузоподъемность до 5 т |  |  |  | маш.-ч | 0.003 |  | 0.000192 | 477.92 | 1.26 | 602.18 |  | 0.12 | [24 empty] | Автомобили бортовые, грузоподъемность до 5 т
| 4-100-040 | ОТм(Зтм) Средний разряд машинистов 4 |  |  |  | 4: чел.-ч; 5: 0.003; 7: 0.000192; 10: 338.06; 12: 0.06 | [29 empty] | ОТм(Зтм) Средний разряд машинистов 4
| 4 | М |  |  |  | 12: 1941.63 | [23 empty] | М
| 01.7.15.07-0082 | Дюбель-гвозди полипропиленовые анкерные с бортом, диаметр 6 мм, длина 40 мм |  |  |  | 100 шт | 0.67 |  | 0.04288 | 178.64 | 1.3 | 232.23 |  | 9.96 | [24 empty] | Дюбель-гвозди полипропиленовые анкерные с бортом, диаметр 6 мм, длина 40 мм
| 01.7.15.07-0152 | Дюбели пластмассовые с шурупами, диаметр 6 мм, длина 35 мм, диаметр шурупа 3,5 мм, длина шурупа 50 мм |  |  |  | 100 шт | 0.53 |  | 0.03392 | 52.34 | 1.3 | 68.04 |  | 2.31 | [24 empty] | Дюбели пластмассовые с шурупами, диаметр 6 мм, длина 35 мм, диаметр шурупа 3,5 мм, длина шурупа 50 мм
| 01.7.15.14-0042 | Шурупы самонарезающие стальные оксидированные с полукруглой головкой и крестообразным шлицем, остроконечные, диаметр 3,5 мм, длина 9,5 мм |  |  |  | 100 шт | 1.34 |  | 0.08576 | 23.01 | 1.3 | 29.91 |  | 2.57 | [24 empty] | Шурупы самонарезающие стальные оксидированные с полукруглой головкой и крестообразным шлицем, остроконечные, диаметр 3,5 мм, длина 9,5 мм
| 07.2.06.03-0119 | Профиль направляющий из оцинкованной стали, для монтажа гипсовых перегородок и подвесных потолков, размеры 28х27 мм, толщина стали 0,6 мм |  |  |  | м | 136 |  | 8.704 | 44.16 | 0.94 | 41.51 |  | 361.3 | [24 empty] | Профиль направляющий из оцинкованной стали, для монтажа гипсовых перегородок и подвесных потолков, размеры 28х27 мм, толщина стали 0,6 мм
| 07.2.06.03-0155 | Профиль направляющий из оцинкованной стали, размеры 60х27 мм, толщина стали 0,6 мм |  |  |  | м | 285 |  | 18.24 | 64.44 | 0.94 | 60.57 |  | 1104.8 | [24 empty] | Профиль направляющий из оцинкованной стали, размеры 60х27 мм, толщина стали 0,6 мм
| 07.2.06.04-0078 | Подвесы анкерные стальные оцинкованные пружинные с зажимом профиля, размеры профиля 60х27 мм |  |  |  | 100 шт | 0.67 |  | 0.04288 | 2384.14 | 1.5 | 3576.21 |  | 153.35 | [24 empty] | Подвесы анкерные стальные оцинкованные пружинные с зажимом профиля, размеры профиля 60х27 мм
| 07.2.06.05-0017 | Соединители профиля стальные оцинкованные одноуровневые потолочные (краб), размеры 148х148 мм, толщина 0,9 мм |  |  |  | 100 шт | 1.59 |  | 0.10176 | 2013.47 | 1.5 | 3020.21 |  | 307.34 | [24 empty] | Соединители профиля стальные оцинкованные одноуровневые потолочные (краб), размеры 148х148 мм, толщина 0,9 мм
|  | Итого прямые затраты |  |  |  | 12: 2878 | [26 empty] | Итого прямые затраты
|  | ФОТ |  |  |  | 12: 936.14 | [27 empty] | ФОТ
| Пр/812-015.0-1, Приказ № 812/пр от 21.12.2020 п.25 | НР Отделочные работы |  |  |  | 4: %; 5: 100; 6: 0.9; 7: 90; 12: 842.53 | [27 empty] | НР Отделочные работы
| Пр/774-015.0, Приказ № 774/пр от 11.12.2020 п.16 | СП Отделочные работы |  |  |  | 4: %; 5: 49; 6: 0.85; 7: 41.65; 12: 389.9 | [27 empty] | СП Отделочные работы
|  | Всего по позиции |  |  |  | 10: 64225.47; 12: 4110.43 | [28 empty] | Всего по позиции
25 | ГЭСН34-01-017-13 | Облицовка каркасов потолков неперфорированными плитами: бумажно-слоистым декоративным пластиком толщиной 2 мм |  |  |  | 4: 100 м2; 5: 0.064; 6: 1; 7: 0.064 | [22 empty] | Облицовка каркасов потолков неперфорированными плитами: бумажно-слоистым декоративным пластиком толщиной 2 мм
| 1 | ОТ(ЗТ) |  |  |  | 4: чел.-ч; 7: 5.408; 12: 1725.86 | [23 empty] | ОТ(ЗТ)
| 1-100-35 | Средний разряд работы 3,5 |  |  |  | 4: чел.-ч; 5: 84.5; 7: 5.408; 10: 319.13; 12: 1725.86 | [24 empty] | Средний разряд работы 3,5
| 2 | ЭМ |  |  |  | 12: 8.48 | [23 empty] | ЭМ
|  | ОТм(ЗТм) |  |  |  | 4: чел.-ч; 7: 0.01408; 12: 4.76 | [23 empty] | ОТм(ЗТм)
| 91.14.02-001 | Автомобили бортовые, грузоподъемность до 5 т |  |  |  | маш.-ч | 0.22 |  | 0.01408 | 477.92 | 1.26 | 602.18 |  | 8.48 | [24 empty] | Автомобили бортовые, грузоподъемность до 5 т
| 4-100-040 | ОТм(Зтм) Средний разряд машинистов 4 |  |  |  | 4: чел.-ч; 5: 0.22; 7: 0.01408; 10: 338.06; 12: 4.76 | [29 empty] | ОТм(Зтм) Средний разряд машинистов 4
| 4 | М |  |  |  | 12: 3583.82 | [23 empty] | М
| 01.7.15.14-0310 | Шурупы самонарезающие стальные оцинкованные с потайной головкой и крестообразным шлицем, остроконечные, диаметр 3,5 мм, длина 16 мм |  |  |  | кг | 2.5 |  | 0.16 | 323.53 | 1.3 | 420.59 |  | 67.29 | [24 empty] | Шурупы самонарезающие стальные оцинкованные с потайной головкой и крестообразным шлицем, остроконечные, диаметр 3,5 мм, длина 16 мм
| 11.2.11.01-0001 | Пластик бумажно-слоистый с декоративной стороной |  |  |  | 1000 м2 | 0.103 |  | 0.006592 | 467942.46 | 1.14 | 533454.4 |  | 3516.53 | [24 empty] | Пластик бумажно-слоистый с декоративной стороной
|  | Итого прямые затраты |  |  |  | 12: 5322.92 | [26 empty] | Итого прямые затраты
|  | ФОТ |  |  |  | 12: 1730.62 | [27 empty] | ФОТ
| Пр/812-028.0-1, Приказ № 812/пр от 21.12.2020 п.25 | НР Сооружения связи, радиовещания и телевидения |  |  |  | 4: %; 5: 98; 6: 0.9; 7: 88.2; 12: 1526.41 | [27 empty] | НР Сооружения связи, радиовещания и телевидения
| Пр/774-028.0, Приказ № 774/пр от 11.12.2020 п.16 | СП Сооружения связи, радиовещания и телевидения |  |  |  | 4: %; 5: 58; 6: 0.85; 7: 49.3; 12: 853.2 | [27 empty] | СП Сооружения связи, радиовещания и телевидения
|  | Всего по позиции |  |  |  | 10: 120352.03; 12: 7702.53 | [28 empty] | Всего по позиции
25.1 | ФСБЦ-11.2.11.01-0001 | Пластик бумажно-слоистый с декоративной стороной |  |  |  | 1000 м2 | -0.006592 | 1 | -0.006592 | 467942.46 | 1.14 | 533454.4 |  | -3516.53 | [22 empty] | Пластик бумажно-слоистый с декоративной стороной
|  | Всего по позиции |  |  |  | 12: -3516.53 | [28 empty] | Всего по позиции
25.2 | ФСБЦ-11.3.03.04-0001 | Панель декоративная пластиковая, размеры 2700х250х8 мм |  |  |  | м2 | 6.4 | 1 | 6.4 | 370.57 | 1.14 | 422.45 |  | 2703.68 | [22 empty] | Панель декоративная пластиковая, размеры 2700х250х8 мм
|  | Всего по позиции |  |  |  | 12: 2703.68 | [28 empty] | Всего по позиции
25.3 | ФСБЦ-01.6.04.03-0008 | Плинтус потолочный из экструдированного полистирола, размеры 45х45 мм |  |  |  | м | 10.6 | 1 | 10.6 | 28.35 | 1.24 | 35.15 |  | 372.59 | [22 empty] | Плинтус потолочный из экструдированного полистирола, размеры 45х45 мм
|  | Всего по позиции |  |  |  | 12: 372.59 | [28 empty] | Всего по позиции
26 | ГЭСН11-01-004-05 | Устройство гидроизоляции обмазочной: в один слой толщиной 2 мм (пол) |  |  |  | 4: 100 м2; 5: 0.076; 6: 1; 7: 0.076 | [22 empty] | Устройство гидроизоляции обмазочной: в один слой толщиной 2 мм (пол)
| 1 | ОТ(ЗТ) |  |  |  | 4: чел.-ч; 7: 1.8468; 12: 708.19 | [23 empty] | ОТ(ЗТ)
| 1-100-49 | Средний разряд работы 4,9 |  |  |  | 4: чел.-ч; 5: 24.3; 7: 1.8468; 10: 383.47; 12: 708.19 | [24 empty] | Средний разряд работы 4,9
| 2 | ЭМ |  |  |  | 12: 59.78 | [23 empty] | ЭМ
|  | ОТм(ЗТм) |  |  |  | 4: чел.-ч; 7: 0.03268; 12: 10.53 | [23 empty] | ОТм(ЗТм)
| 91.06.06-048 | Подъемники одномачтовые, грузоподъемность до 500 кг, высота подъема 45 м |  |  |  | маш.-ч | 0.18 |  | 0.01368 | 37.32 | 1.49 | 55.61 |  | 0.76 | [24 empty] | Подъемники одномачтовые, грузоподъемность до 500 кг, высота подъема 45 м
| 4-100-030 | ОТм(Зтм) Средний разряд машинистов 3 |  |  |  | 4: чел.-ч; 5: 0.18; 7: 0.01368; 10: 300.21; 12: 4.11 | [29 empty] | ОТм(Зтм) Средний разряд машинистов 3
| 91.08.04-021 | Котлы битумные передвижные электрические с центробежной мешалкой, объем загрузочной емкости 400 л |  |  |  | маш.-ч | 4.37 |  | 0.33212 | 95.25 | 1.38 | 131.45 |  | 43.66 | [24 empty] | Котлы битумные передвижные электрические с центробежной мешалкой, объем загрузочной емкости 400 л
| 91.14.02-001 | Автомобили бортовые, грузоподъемность до 5 т |  |  |  | маш.-ч | 0.25 |  | 0.019 | 477.92 | 1.26 | 602.18 |  | 11.44 | [24 empty] | Автомобили бортовые, грузоподъемность до 5 т
| 4-100-040 | ОТм(Зтм) Средний разряд машинистов 4 |  |  |  | 4: чел.-ч; 5: 0.25; 7: 0.019; 10: 338.06; 12: 6.42 | [29 empty] | ОТм(Зтм) Средний разряд машинистов 4
| 91.21.22-421 | Термосы 100 л |  |  |  | маш.-ч | 1.5 |  | 0.114 | 26.26 | 1.31 | 34.4 |  | 3.92 | [24 empty] | Термосы 100 л
| 4 | М |  |  |  | 12: 1353.88 | [23 empty] | М
| 01.1.02.10-1022 | Хризотил (асбест хризотиловый), группа 6К, марки 6К-45, 6К-30, 6К-20, 6К-5 |  |  |  | т | 0.008 |  | 0.000608 | 21588.35 | 0.99 | 21372.47 |  | 12.99 | [24 empty] | Хризотил (асбест хризотиловый), группа 6К, марки 6К-45, 6К-30, 6К-20, 6К-5
| 01.2.01.02-0052 | Битум нефтяной строительный БН-70/30 |  |  |  | т | 0.019 |  | 0.001444 | 25319.13 | 1.53 | 38738.27 |  | 55.94 | [24 empty] | Битум нефтяной строительный БН-70/30
| 01.2.01.02-0054 | Битум нефтяной строительный БН-90/10 |  |  |  | т | 0.157 |  | 0.011932 | 22965.21 | 1.53 | 35136.77 |  | 419.25 | [24 empty] | Битум нефтяной строительный БН-90/10
| 01.3.01.01-0010 | Бензин-растворитель |  |  |  | кг | 57 |  | 4.332 | 160.27 | 1.05 | 168.28 |  | 728.99 | [24 empty] | Бензин-растворитель
| 01.7.07.13-0001 | Мука андезитовая кислотоупорная, марка А |  |  |  | т | 0.125 |  | 0.0095 | 10415.31 | 1.35 | 14060.67 |  | 133.58 | [24 empty] | Мука андезитовая кислотоупорная, марка А
| 01.7.20.08-0051 | Ветошь хлопчатобумажная цветная |  |  |  | кг | 0.5 |  | 0.038 | 56.11 | 1.47 | 82.48 |  | 3.13 | [24 empty] | Ветошь хлопчатобумажная цветная
|  | Итого прямые затраты |  |  |  | 12: 2132.38 | [26 empty] | Итого прямые затраты
|  | ФОТ |  |  |  | 12: 718.72 | [27 empty] | ФОТ
| Пр/812-011.0-1, Приказ № 812/пр от 21.12.2020 п.25 | НР Полы |  |  |  | 4: %; 5: 112; 6: 0.9; 7: 100.8; 12: 724.47 | [27 empty] | НР Полы
| Пр/774-011.0, Приказ № 774/пр от 11.12.2020 п.16 | СП Полы |  |  |  | 4: %; 5: 65; 6: 0.85; 7: 55.25; 12: 397.09 | [27 empty] | СП Полы
|  | Всего по позиции |  |  |  | 10: 42815; 12: 3253.94 | [28 empty] | Всего по позиции
27 | ГЭСН11-01-011-05 | Устройство стяжек: легкобетонных толщиной 20 мм |  |  |  | 4: 100 м2; 5: 0.064; 6: 1; 7: 0.064 | [22 empty] | Устройство стяжек: легкобетонных толщиной 20 мм
| 1 | ОТ(ЗТ) |  |  |  | 4: чел.-ч; 7: 2.88; 12: 813.74 | [23 empty] | ОТ(ЗТ)
| 1-100-23 | Средний разряд работы 2,3 |  |  |  | 4: чел.-ч; 5: 45; 7: 2.88; 10: 282.55; 12: 813.74 | [24 empty] | Средний разряд работы 2,3
| 2 | ЭМ |  |  |  | 12: 10.7 | [23 empty] | ЭМ
|  | ОТм(ЗТм) |  |  |  | 4: чел.-ч; 7: 0.08128; 12: 24.4 | [23 empty] | ОТм(ЗТм)
| 91.06.06-048 | Подъемники одномачтовые, грузоподъемность до 500 кг, высота подъема 45 м |  |  |  | маш.-ч | 1.27 |  | 0.08128 | 37.32 | 1.49 | 55.61 |  | 4.52 | [24 empty] | Подъемники одномачтовые, грузоподъемность до 500 кг, высота подъема 45 м
| 4-100-030 | ОТм(Зтм) Средний разряд машинистов 3 |  |  |  | 4: чел.-ч; 5: 1.27; 7: 0.08128; 10: 300.21; 12: 24.4 | [29 empty] | ОТм(Зтм) Средний разряд машинистов 3
| 91.07.04-002 | Вибраторы поверхностные |  |  |  | маш.-ч | 8.13 |  | 0.52032 | 8.54 | 1.39 | 11.87 |  | 6.18 | [24 empty] | Вибраторы поверхностные
| 4 | М |  |  |  | 12: 13.76 | [23 empty] | М
| 01.7.03.01-0001 | Вода |  |  |  | м3 | 3.5 |  | 0.224 | 35.71 | 1.72 | 61.42 |  | 13.76 | [24 empty] | Вода
Н | 04.1.01.01 | Смеси бетонные легкие на пористых заполнителях |  |  |  | 4: м3; 5: 2.04; 7: 0.13056 | [25 empty] | Смеси бетонные легкие на пористых заполнителях
|  | Итого прямые затраты |  |  |  | 12: 862.6 | [26 empty] | Итого прямые затраты
27.1 | ФСБЦ-04.1.01.01-0004 | Смеси бетонные легкого бетона (БСЛ) на пористых заполнителях, средняя плотность D800-D1600 кг/м3, класс В7,5 (М100) |  |  |  | м3 | 2.04 |  | 0.13056 | 3590.55 | 1.98 | 7109.29 |  | 928.19 | [24 empty] | Смеси бетонные легкого бетона (БСЛ) на пористых заполнителях, средняя плотность D800-D1600 кг/м3, класс В7,5 (М100)
|  | ФОТ |  |  |  | 12: 838.14 | [27 empty] | ФОТ
| Пр/812-011.0-1, Приказ № 812/пр от 21.12.2020 п.25 | НР Полы |  |  |  | 4: %; 5: 112; 6: 0.9; 7: 100.8; 12: 844.85 | [27 empty] | НР Полы
| Пр/774-011.0, Приказ № 774/пр от 11.12.2020 п.16 | СП Полы |  |  |  | 4: %; 5: 65; 6: 0.85; 7: 55.25; 12: 463.07 | [27 empty] | СП Полы
|  | Всего по позиции |  |  |  | 10: 48417.34; 12: 3098.71 | [28 empty] | Всего по позиции
27.1 | ГЭСН11-01-011-06 | Устройство стяжек: на каждые 5 мм изменения толщины стяжки добавлять или исключать к норме 11-01-011-05 |  |  |  | 4: 100 м2; 5: 0.064; 6: 1; 7: 0.064 | [22 empty] | Устройство стяжек: на каждые 5 мм изменения толщины стяжки добавлять или исключать к норме 11-01-011-05
| для ГЭСН11-01-011-05 | на толщину ПЗ=2 (ОЗП=2; ЭМ=2 к расх.; ЗПМ=2; МАТ=2 к расх.; ТЗ=2; ТЗМ=2) | [42 empty] | на толщину ПЗ=2 (ОЗП=2; ЭМ=2 к расх.; ЗПМ=2; МАТ=2 к расх.; ТЗ=2; ТЗМ=2)
| 1 | ОТ(ЗТ) |  |  |  | 4: чел.-ч; 7: 0.05632; 12: 15.91 | [23 empty] | ОТ(ЗТ)
| 1-100-23 | Средний разряд работы 2,3 |  |  |  | чел.-ч | 0.44 | 2 | 0.05632 |  |  | 282.55 |  | 15.91 | [24 empty] | Средний разряд работы 2,3
| 2 | ЭМ |  |  |  | 12: 4.53 | [23 empty] | ЭМ
|  | ОТм(ЗТм) |  |  |  | 4: чел.-ч; 7: 0.02688; 12: 8.07 | [23 empty] | ОТм(ЗТм)
| 91.06.06-048 | Подъемники одномачтовые, грузоподъемность до 500 кг, высота подъема 45 м |  |  |  | маш.-ч | 0.21 | 2 | 0.02688 | 37.32 | 1.49 | 55.61 |  | 1.49 | [24 empty] | Подъемники одномачтовые, грузоподъемность до 500 кг, высота подъема 45 м
| 4-100-030 | ОТм(Зтм) Средний разряд машинистов 3 |  |  |  | чел.-ч | 0.21 | 2 | 0.02688 |  |  | 300.21 |  | 8.07 | [29 empty] | ОТм(Зтм) Средний разряд машинистов 3
| 91.07.04-002 | Вибраторы поверхностные |  |  |  | маш.-ч | 2 | 2 | 0.256 | 8.54 | 1.39 | 11.87 |  | 3.04 | [24 empty] | Вибраторы поверхностные
Н | 04.1.01.01 | Смеси бетонные легкие на пористых заполнителях |  |  |  | 4: м3; 5: 0.51; 6: 2; 7: 0.06528 | [25 empty] | Смеси бетонные легкие на пористых заполнителях
|  | Итого прямые затраты |  |  |  | 12: 28.51 | [26 empty] | Итого прямые затраты
27.1.1 | ФСБЦ-04.1.01.01-0004 | Смеси бетонные легкого бетона (БСЛ) на пористых заполнителях, средняя плотность D800-D1600 кг/м3, класс В7,5 (М100) |  |  |  | м3 | 0.51 | 2 | 0.06528 | 3590.55 | 1.98 | 7109.29 |  | 464.09 | [24 empty] | Смеси бетонные легкого бетона (БСЛ) на пористых заполнителях, средняя плотность D800-D1600 кг/м3, класс В7,5 (М100)
|  | ФОТ |  |  |  | 12: 23.98 | [27 empty] | ФОТ
| Пр/812-011.0-1, Приказ № 812/пр от 21.12.2020 п.25 | НР Полы |  |  |  | 4: %; 5: 112; 6: 0.9; 7: 100.8; 12: 24.17 | [27 empty] | НР Полы
| Пр/774-011.0, Приказ № 774/пр от 11.12.2020 п.16 | СП Полы |  |  |  | 4: %; 5: 65; 6: 0.85; 7: 55.25; 12: 13.25 | [27 empty] | СП Полы
|  | Всего по позиции |  |  |  | 10: 8281.56; 12: 530.02 | [28 empty] | Всего по позиции
28 | ГЭСН11-01-027-02 | Устройство покрытий на цементном растворе из плиток: керамических для полов многоцветных |  |  |  | 4: 100 м2; 5: 0.064; 6: 1; 7: 0.064 | [22 empty] | Устройство покрытий на цементном растворе из плиток: керамических для полов многоцветных
| 1 | ОТ(ЗТ) |  |  |  | 4: чел.-ч; 7: 6.784; 12: 2087.98 | [23 empty] | ОТ(ЗТ)
| 1-100-32 | Средний разряд работы 3,2 |  |  |  | 4: чел.-ч; 5: 106; 7: 6.784; 10: 307.78; 12: 2087.98 | [24 empty] | Средний разряд работы 3,2
| 2 | ЭМ |  |  |  | 12: 56.43 | [23 empty] | ЭМ
|  | ОТм(ЗТм) |  |  |  | 4: чел.-ч; 7: 0.18816; 12: 59.2 | [23 empty] | ОТм(ЗТм)
| 91.06.05-011 | Погрузчики одноковшовые универсальные фронтальные пневмоколесные, номинальная вместимость основного ковша 2,6 м3, грузоподъемность 5 т |  |  |  | 4: маш.-ч; 5: 0.36; 7: 0.02304; 10: 1625.63; 12: 37.45 | [24 empty] | Погрузчики одноковшовые универсальные фронтальные пневмоколесные, номинальная вместимость основного ковша 2,6 м3, грузоподъемность 5 т
| 4-100-050 | ОТм(Зтм) Средний разряд машинистов 5 |  |  |  | 4: чел.-ч; 5: 0.36; 7: 0.02304; 10: 388.51; 12: 8.95 | [29 empty] | ОТм(Зтм) Средний разряд машинистов 5
| 91.06.06-048 | Подъемники одномачтовые, грузоподъемность до 500 кг, высота подъема 45 м |  |  |  | маш.-ч | 2.3 |  | 0.1472 | 37.32 | 1.49 | 55.61 |  | 8.19 | [24 empty] | Подъемники одномачтовые, грузоподъемность до 500 кг, высота подъема 45 м
| 4-100-030 | ОТм(Зтм) Средний разряд машинистов 3 |  |  |  | 4: чел.-ч; 5: 2.3; 7: 0.1472; 10: 300.21; 12: 44.19 | [29 empty] | ОТм(Зтм) Средний разряд машинистов 3
| 91.14.02-001 | Автомобили бортовые, грузоподъемность до 5 т |  |  |  | маш.-ч | 0.28 |  | 0.01792 | 477.92 | 1.26 | 602.18 |  | 10.79 | [24 empty] | Автомобили бортовые, грузоподъемность до 5 т
| 4-100-040 | ОТм(Зтм) Средний разряд машинистов 4 |  |  |  | 4: чел.-ч; 5: 0.28; 7: 0.01792; 10: 338.06; 12: 6.06 | [29 empty] | ОТм(Зтм) Средний разряд машинистов 4
| 4 | М |  |  |  | 12: 4803.02 | [23 empty] | М
| 01.7.03.01-0001 | Вода |  |  |  | м3 | 3.85 |  | 0.2464 | 35.71 | 1.72 | 61.42 |  | 15.13 | [24 empty] | Вода
| 01.7.07.29-0091 | Опилки древесные |  |  |  | м3 | 3.06 |  | 0.19584 | 732.2 | 1.35 | 988.47 |  | 193.58 | [24 empty] | Опилки древесные
| 04.3.01.09-0016 | Раствор готовый кладочный, цементный, М200 |  |  |  | м3 | 1.3 |  | 0.0832 | 4033.62 | 1.36 | 5485.72 |  | 456.41 | [24 empty] | Раствор готовый кладочный, цементный, М200
| 06.2.02.01-0051 | Плитка керамическая для полов, неглазурованная, гладкая, многоцветная |  |  |  | м2 | 102 |  | 6.528 | 515.34 | 1.23 | 633.87 |  | 4137.9 | [24 empty] | Плитка керамическая для полов, неглазурованная, гладкая, многоцветная
|  | Итого прямые затраты |  |  |  | 12: 7006.63 | [26 empty] | Итого прямые затраты
|  | ФОТ |  |  |  | 12: 2147.18 | [27 empty] | ФОТ
| Пр/812-011.0-1, Приказ № 812/пр от 21.12.2020 п.25 | НР Полы |  |  |  | 4: %; 5: 112; 6: 0.9; 7: 100.8; 12: 2164.36 | [27 empty] | НР Полы
| Пр/774-011.0, Приказ № 774/пр от 11.12.2020 п.16 | СП Полы |  |  |  | 4: %; 5: 65; 6: 0.85; 7: 55.25; 12: 1186.32 | [27 empty] | СП Полы
|  | Всего по позиции |  |  |  | 10: 161832.97; 12: 10357.31 | [28 empty] | Всего по позиции
29 | ГЭСН15-01-019-05 | Гладкая облицовка стен, столбов, пилястр и откосов (без карнизных, плинтусных и угловых плиток) без установки плиток туалетного гарнитура на клее из сухих смесей: по кирпичу и бетону |  |  |  | 4: 100 м2; 5: 0.292; 6: 1; 7: 0.292 | [22 empty] | Гладкая облицовка стен, столбов, пилястр и откосов (без карнизных, плинтусных и угловых плиток) без установки плиток туалетного гарнитура на клее из сухих смесей: по кирпичу и бетону
| 1 | ОТ(ЗТ) |  |  |  | 4: чел.-ч; 7: 33.6559; 12: 10868.17 | [23 empty] | ОТ(ЗТ)
| 1-100-36 | Средний разряд работы 3,6 |  |  |  | 4: чел.-ч; 5: 115.26; 7: 33.6559; 10: 322.92; 12: 10868.17 | [24 empty] | Средний разряд работы 3,6
| 2 | ЭМ |  |  |  | 12: 43.66 | [23 empty] | ЭМ
|  | ОТм(ЗТм) |  |  |  | 4: чел.-ч; 7: 0.4818; 12: 146.71 | [23 empty] | ОТм(ЗТм)
| 91.06.05-011 | Погрузчики одноковшовые универсальные фронтальные пневмоколесные, номинальная вместимость основного ковша 2,6 м3, грузоподъемность 5 т |  |  |  | 4: маш.-ч; 5: 0.08; 7: 0.02336; 10: 1625.63; 12: 37.97 | [24 empty] | Погрузчики одноковшовые универсальные фронтальные пневмоколесные, номинальная вместимость основного ковша 2,6 м3, грузоподъемность 5 т
| 4-100-050 | ОТм(Зтм) Средний разряд машинистов 5 |  |  |  | 4: чел.-ч; 5: 0.08; 7: 0.02336; 10: 388.51; 12: 9.08 | [29 empty] | ОТм(Зтм) Средний разряд машинистов 5
| 91.06.06-048 | Подъемники одномачтовые, грузоподъемность до 500 кг, высота подъема 45 м |  |  |  | маш.-ч | 0.27 |  | 0.07884 | 37.32 | 1.49 | 55.61 |  | 4.38 | [24 empty] | Подъемники одномачтовые, грузоподъемность до 500 кг, высота подъема 45 м
| 4-100-030 | ОТм(Зтм) Средний разряд машинистов 3 |  |  |  | 4: чел.-ч; 5: 0.27; 7: 0.07884; 10: 300.21; 12: 23.67 | [29 empty] | ОТм(Зтм) Средний разряд машинистов 3
| 91.07.08-024 | Растворосмесители передвижные, объем барабана 65 л |  |  |  | маш.-ч | 1.3 |  | 0.3796 | 2.31 | 1.49 | 3.44 |  | 1.31 | [24 empty] | Растворосмесители передвижные, объем барабана 65 л
| 4-100-030 | ОТм(Зтм) Средний разряд машинистов 3 |  |  |  | 4: чел.-ч; 5: 1.3; 7: 0.3796; 10: 300.21; 12: 113.96 | [29 empty] | ОТм(Зтм) Средний разряд машинистов 3
| 4 | М |  |  |  | 12: 13.56 | [23 empty] | М
| 01.7.03.01-0001 | Вода |  |  |  | м3 | 0.085 |  | 0.02482 | 35.71 | 1.72 | 61.42 |  | 1.52 | [24 empty] | Вода
| 01.7.20.08-0051 | Ветошь хлопчатобумажная цветная |  |  |  | кг | 0.5 |  | 0.146 | 56.11 | 1.47 | 82.48 |  | 12.04 | [24 empty] | Ветошь хлопчатобумажная цветная
Н | 04.3.02.09 | Смесь сухая для заделки швов |  |  |  | 4: т; 5: 0.05; 7: 0.0146 | [25 empty] | Смесь сухая для заделки швов
Н | 06.2.05.04 | Плитки рядовые |  |  |  | 4: м2; 5: 100; 7: 29.2 | [25 empty] | Плитки рядовые
Н | 14.1.06.02 | Клей для облицовочных работ (сухая смесь) |  |  |  | 4: т; 5: 0.375; 7: 0.1095 | [25 empty] | Клей для облицовочных работ (сухая смесь)
|  | Итого прямые затраты |  |  |  | 12: 11072.1 | [26 empty] | Итого прямые затраты
29.1 | ФСБЦ-04.3.02.09-0102 | Смеси сухие водостойкие для затирки межплиточных швов шириной 1-6 мм (различная цветовая гамма) |  |  |  | т | 0.05 |  | 0.0146 | 37800.3 | 1.97 | 74466.59 |  | 1087.21 | [24 empty] | Смеси сухие водостойкие для затирки межплиточных швов шириной 1-6 мм (различная цветовая гамма)
29.2 | ФСБЦ-06.2.01.02-0042 | Плитка керамическая для внутренней облицовки стен, глазурованная, гладкая, цветная, толщина 8 мм |  |  |  | м2 | 100 |  | 29.2 | 572.27 | 1.23 | 703.89 |  | 20553.59 | [24 empty] | Плитка керамическая для внутренней облицовки стен, глазурованная, гладкая, цветная, толщина 8 мм
29.3 | ФСБЦ-14.1.06.02-0209 | Смеси сухие, цементно-песчаные клеевые, для плиточных работ, М150 |  |  |  | т | 0.375 |  | 0.1095 | 11091.09 | 1.61 | 17856.65 |  | 1955.3 | [24 empty] | Смеси сухие, цементно-песчаные клеевые, для плиточных работ, М150
|  | ФОТ |  |  |  | 12: 11014.88 | [27 empty] | ФОТ
| Пр/812-015.0-1, Приказ № 812/пр от 21.12.2020 п.25 | НР Отделочные работы |  |  |  | 4: %; 5: 100; 6: 0.9; 7: 90; 12: 9913.39 | [27 empty] | НР Отделочные работы
| Пр/774-015.0, Приказ № 774/пр от 11.12.2020 п.16 | СП Отделочные работы |  |  |  | 4: %; 5: 49; 6: 0.85; 7: 41.65; 12: 4587.7 | [27 empty] | СП Отделочные работы
|  | Всего по позиции |  |  |  | 10: 168387.98; 12: 49169.29 | [28 empty] | Всего по позиции
Устройство поддона для душа | [35 empty] | Устройство поддона для душа
30 | ГЭСН08-02-002-03 | Кладка перегородок из кирпича: армированных толщиной в 1/2 кирпича при высоте этажа до 4 м (Поддона для душа) |  |  |  | 4: 100 м2; 5: 0.016; 6: 1; 7: 0.016 | [22 empty] | Кладка перегородок из кирпича: армированных толщиной в 1/2 кирпича при высоте этажа до 4 м (Поддона для душа)
| 1 | ОТ(ЗТ) |  |  |  | 4: чел.-ч; 7: 2.288; 12: 686.88 | [23 empty] | ОТ(ЗТ)
| 1-100-30 | Средний разряд работы 3,0 |  |  |  | 4: чел.-ч; 5: 143; 7: 2.288; 10: 300.21; 12: 686.88 | [24 empty] | Средний разряд работы 3,0
| 2 | ЭМ |  |  |  | 12: 65.94 | [23 empty] | ЭМ
|  | ОТм(ЗТм) |  |  |  | 4: чел.-ч; 7: 0.06736; 12: 30.4 | [23 empty] | ОТм(ЗТм)
| 91.05.01-017 | Краны башенные, грузоподъемность 8 т |  |  |  | 4: маш.-ч; 5: 4.11; 7: 0.06576; 10: 988.12; 12: 64.98 | [24 empty] | Краны башенные, грузоподъемность 8 т
| 4-100-060 | ОТм(Зтм) Средний разряд машинистов 6 |  |  |  | 4: чел.-ч; 5: 4.11; 7: 0.06576; 10: 454.1; 12: 29.86 | [29 empty] | ОТм(Зтм) Средний разряд машинистов 6
| 91.14.02-001 | Автомобили бортовые, грузоподъемность до 5 т |  |  |  | маш.-ч | 0.1 |  | 0.0016 | 477.92 | 1.26 | 602.18 |  | 0.96 | [24 empty] | Автомобили бортовые, грузоподъемность до 5 т
| 4-100-040 | ОТм(Зтм) Средний разряд машинистов 4 |  |  |  | 4: чел.-ч; 5: 0.1; 7: 0.0016; 10: 338.06; 12: 0.54 | [29 empty] | ОТм(Зтм) Средний разряд машинистов 4
| 4 | М |  |  |  | 12: 95.77 | [23 empty] | М
| 01.7.03.01-0001 | Вода |  |  |  | м3 | 0.3 |  | 0.0048 | 35.71 | 1.72 | 61.42 |  | 0.29 | [24 empty] | Вода
| 08.1.02.11-0001 | Поковки из квадратных заготовок, масса 1,5-4,5 кг |  |  |  | т | 0.0023 |  | 3.68e-05 | 55898.18 | 1.26 | 70431.71 |  | 2.59 | [24 empty] | Поковки из квадратных заготовок, масса 1,5-4,5 кг
| 08.4.02.05-1000 | Сетка арматурная сварная легкая из арматурной проволоки класса Вр-1, тип 4 |  |  |  | т | 0.09 |  | 0.00144 | 94939.93 | 0.66 | 62660.35 |  | 90.23 | [24 empty] | Сетка арматурная сварная легкая из арматурной проволоки класса Вр-1, тип 4
| 11.1.03.01-0064 | Бруски обрезные хвойных пород (ель, сосна), естественной влажности, длина 2-6,5 м, ширина 20-90 мм, толщина 20-90 мм, сорт IV |  |  |  | м3 | 0.016 |  | 0.000256 | 11821.04 | 0.88 | 10402.52 |  | 2.66 | [24 empty] | Бруски обрезные хвойных пород (ель, сосна), естественной влажности, длина 2-6,5 м, ширина 20-90 мм, толщина 20-90 мм, сорт IV
Н | 04.3.01.12 | Растворы цементно-известковые |  |  |  | 4: м3; 5: 2.3; 7: 0.0368 | [25 empty] | Растворы цементно-известковые
Н | 06.1.01.05 | Кирпич керамический или силикатный |  |  |  | 4: 1000 шт; 5: 5; 7: 0.08 | [25 empty] | Кирпич керамический или силикатный
|  | Итого прямые затраты |  |  |  | 12: 878.99 | [26 empty] | Итого прямые затраты
30.1 | ФСБЦ-04.3.01.09-0012 | Раствор готовый кладочный, цементный, М50 |  |  |  | м3 | 2.3 |  | 0.0368 | 3486.8 | 1.36 | 4742.05 |  | 174.51 | [24 empty] | Раствор готовый кладочный, цементный, М50
30.2 | ФСБЦ-06.1.01.05-0099 | Кирпич керамический полнотелый утолщенный, размеры 250х120х88 мм, марка 200 |  |  |  | 1000 шт | 5 |  | 0.08 | 25723.37 | 1.21 | 31125.28 |  | 2490.02 | [24 empty] | Кирпич керамический полнотелый утолщенный, размеры 250х120х88 мм, марка 200
|  | ФОТ |  |  |  | 12: 717.28 | [27 empty] | ФОТ
| Пр/812-008.0-1, Приказ № 812/пр от 21.12.2020 п.25 | НР Конструкции из кирпича и блоков |  |  |  | 4: %; 5: 110; 6: 0.9; 7: 99; 12: 710.11 | [27 empty] | НР Конструкции из кирпича и блоков
| Пр/774-008.0, Приказ № 774/пр от 11.12.2020 п.16 | СП Конструкции из кирпича и блоков |  |  |  | 4: %; 5: 69; 6: 0.85; 7: 58.65; 12: 420.68 | [27 empty] | СП Конструкции из кирпича и блоков
|  | Всего по позиции |  |  |  | 10: 292144.38; 12: 4674.31 | [28 empty] | Всего по позиции
31 | ГЭСН08-02-001-07 | Кладка стен кирпичных внутренних: при высоте этажа до 4 м (2 ряда внутри поддона) |  |  |  | 4: м3; 5: 0.13; 6: 1; 7: 0.13 | [22 empty] | Кладка стен кирпичных внутренних: при высоте этажа до 4 м (2 ряда внутри поддона)
| 1 | ОТ(ЗТ) |  |  |  | 4: чел.-ч; 7: 0.5694; 12: 166.63 | [23 empty] | ОТ(ЗТ)
| 1-100-27 | Средний разряд работы 2,7 |  |  |  | 4: чел.-ч; 5: 4.38; 7: 0.5694; 10: 292.64; 12: 166.63 | [24 empty] | Средний разряд работы 2,7
| 2 | ЭМ |  |  |  | 12: 51.38 | [23 empty] | ЭМ
|  | ОТм(ЗТм) |  |  |  | 4: чел.-ч; 7: 0.052; 12: 23.61 | [23 empty] | ОТм(ЗТм)
| 91.05.01-017 | Краны башенные, грузоподъемность 8 т |  |  |  | 4: маш.-ч; 5: 0.4; 7: 0.052; 10: 988.12; 12: 51.38 | [24 empty] | Краны башенные, грузоподъемность 8 т
| 4-100-060 | ОТм(Зтм) Средний разряд машинистов 6 |  |  |  | 4: чел.-ч; 5: 0.4; 7: 0.052; 10: 454.1; 12: 23.61 | [29 empty] | ОТм(Зтм) Средний разряд машинистов 6
| 4 | М |  |  |  | 12: 4.19 | [23 empty] | М
| 01.7.03.01-0001 | Вода |  |  |  | м3 | 0.44 |  | 0.0572 | 35.71 | 1.72 | 61.42 |  | 3.51 | [24 empty] | Вода
| 11.1.03.01-0064 | Бруски обрезные хвойных пород (ель, сосна), естественной влажности, длина 2-6,5 м, ширина 20-90 мм, толщина 20-90 мм, сорт IV |  |  |  | м3 | 0.0005 |  | 6.5e-05 | 11821.04 | 0.88 | 10402.52 |  | 0.68 | [24 empty] | Бруски обрезные хвойных пород (ель, сосна), естественной влажности, длина 2-6,5 м, ширина 20-90 мм, толщина 20-90 мм, сорт IV
Н | 04.3.01.12 | Растворы цементно-известковые |  |  |  | 4: м3; 5: 0.234; 7: 0.03042 | [25 empty] | Растворы цементно-известковые
Н | 06.1.01.05 | Кирпич керамический или силикатный |  |  |  | 4: 1000 шт; 5: 0.38; 7: 0.0494 | [25 empty] | Кирпич керамический или силикатный
|  | Итого прямые затраты |  |  |  | 12: 245.81 | [26 empty] | Итого прямые затраты
31.1 | ФСБЦ-04.3.01.09-0012 | Раствор готовый кладочный, цементный, М50 |  |  |  | м3 | 0.234 |  | 0.03042 | 3486.8 | 1.36 | 4742.05 |  | 144.25 | [24 empty] | Раствор готовый кладочный, цементный, М50
31.2 | ФСБЦ-06.1.01.05-0015 | Кирпич керамический лицевой полнотелый одинарный, размеры 250х120х65 мм, марка 100 |  |  |  | 1000 шт | 0.38 |  | 0.0494 | 16723.22 | 1.49 | 24917.6 |  | 1230.93 | [24 empty] | Кирпич керамический лицевой полнотелый одинарный, размеры 250х120х65 мм, марка 100
|  | ФОТ |  |  |  | 12: 190.24 | [27 empty] | ФОТ
| Пр/812-008.0-1, Приказ № 812/пр от 21.12.2020 п.25 | НР Конструкции из кирпича и блоков |  |  |  | 4: %; 5: 110; 6: 0.9; 7: 99; 12: 188.34 | [27 empty] | НР Конструкции из кирпича и блоков
| Пр/774-008.0, Приказ № 774/пр от 11.12.2020 п.16 | СП Конструкции из кирпича и блоков |  |  |  | 4: %; 5: 69; 6: 0.85; 7: 58.65; 12: 111.58 | [27 empty] | СП Конструкции из кирпича и блоков
|  | Всего по позиции |  |  |  | 10: 14776.23; 12: 1920.91 | [28 empty] | Всего по позиции
32 | ГЭСН17-01-001-22 | Установка трапов диаметром: 50 мм |  |  |  | 4: 10 компл; 5: 0.1; 6: 1; 7: 0.1 | [22 empty] | Установка трапов диаметром: 50 мм
| 1 | ОТ(ЗТ) |  |  |  | 4: чел.-ч; 7: 0.46; 12: 155.51 | [23 empty] | ОТ(ЗТ)
| 1-100-40 | Средний разряд работы 4,0 |  |  |  | 4: чел.-ч; 5: 4.6; 7: 0.46; 10: 338.06; 12: 155.51 | [24 empty] | Средний разряд работы 4,0
| 2 | ЭМ |  |  |  | 12: 6.19 | [23 empty] | ЭМ
|  | ОТм(ЗТм) |  |  |  | 4: чел.-ч; 7: 0.013; 12: 4.28 | [23 empty] | ОТм(ЗТм)
| 91.06.06-048 | Подъемники одномачтовые, грузоподъемность до 500 кг, высота подъема 45 м |  |  |  | маш.-ч | 0.03 |  | 0.003 | 37.32 | 1.49 | 55.61 |  | 0.17 | [24 empty] | Подъемники одномачтовые, грузоподъемность до 500 кг, высота подъема 45 м
| 4-100-030 | ОТм(Зтм) Средний разряд машинистов 3 |  |  |  | 4: чел.-ч; 5: 0.03; 7: 0.003; 10: 300.21; 12: 0.9 | [29 empty] | ОТм(Зтм) Средний разряд машинистов 3
| 91.14.02-001 | Автомобили бортовые, грузоподъемность до 5 т |  |  |  | маш.-ч | 0.1 |  | 0.01 | 477.92 | 1.26 | 602.18 |  | 6.02 | [24 empty] | Автомобили бортовые, грузоподъемность до 5 т
| 4-100-040 | ОТм(Зтм) Средний разряд машинистов 4 |  |  |  | 4: чел.-ч; 5: 0.1; 7: 0.01; 10: 338.06; 12: 3.38 | [29 empty] | ОТм(Зтм) Средний разряд машинистов 4
| 4 | М |  |  |  | 12: 19.83 | [23 empty] | М
| 01.7.07.29-0031 | Каболка |  |  |  | т | 0.0007 |  | 7e-05 | 160056.6 | 1.33 | 212875.28 |  | 14.9 | [24 empty] | Каболка
| 24.3.01.02-1004 | Кольцо резиновое уплотнительное для ПВХ труб канализации, диаметр 50 мм |  |  |  | шт | 10 |  | 1 | 5.14 | 0.96 | 4.93 |  | 4.93 | [24 empty] | Кольцо резиновое уплотнительное для ПВХ труб канализации, диаметр 50 мм
Н | 18.2.06.10 | Трапы |  |  |  | 4: компл; 5: 10; 7: 1 | [25 empty] | Трапы
|  | Итого прямые затраты |  |  |  | 12: 185.81 | [26 empty] | Итого прямые затраты
32.1 | ФСБЦ-18.2.06.10-0003 | Трап полиэтиленовый с горизонтальным отводом, с решеткой из нержавеющей стали, выпуск диаметром 50 (40) мм, размеры 123х123х150 мм |  |  |  | компл | 10 |  | 1 | 2723.73 | 1.34 | 3649.8 |  | 3649.8 | [24 empty] | Трап полиэтиленовый с горизонтальным отводом, с решеткой из нержавеющей стали, выпуск диаметром 50 (40) мм, размеры 123х123х150 мм
|  | ФОТ |  |  |  | 12: 159.79 | [27 empty] | ФОТ
| Пр/812-016.0-1, Приказ № 812/пр от 21.12.2020 п.25 | НР Сантехнические работы - внутренние (трубопроводы, водопровод, канализация, отопление, газоснабжение, вентиляция и кондиционирование воздуха) |  |  |  | 4: %; 5: 121; 6: 0.9; 7: 108.9; 12: 174.01 | [27 empty] | НР Сантехнические работы - внутренние (трубопроводы, водопровод, канализация, отопление, газоснабжение, вентиляция и кондиционирование воздуха)
| Пр/774-016.0, Приказ № 774/пр от 11.12.2020 п.16 | СП Сантехнические работы - внутренние (трубопроводы, водопровод, канализация, отопление, газоснабжение, вентиляция и кондиционирование воздуха) |  |  |  | 4: %; 5: 72; 6: 0.85; 7: 61.2; 12: 97.79 | [27 empty] | СП Сантехнические работы - внутренние (трубопроводы, водопровод, канализация, отопление, газоснабжение, вентиляция и кондиционирование воздуха)
|  | Всего по позиции |  |  |  | 10: 41074.1; 12: 4107.41 | [28 empty] | Всего по позиции
33 | ГЭСН11-01-004-05 | Устройство гидроизоляции обмазочной: в один слой толщиной 2 мм |  |  |  | 4: 100 м2; 5: 0.032; 6: 1; 7: 0.032 | [22 empty] | Устройство гидроизоляции обмазочной: в один слой толщиной 2 мм
| 1 | ОТ(ЗТ) |  |  |  | 4: чел.-ч; 7: 0.7776; 12: 298.19 | [23 empty] | ОТ(ЗТ)
| 1-100-49 | Средний разряд работы 4,9 |  |  |  | 4: чел.-ч; 5: 24.3; 7: 0.7776; 10: 383.47; 12: 298.19 | [24 empty] | Средний разряд работы 4,9
| 2 | ЭМ |  |  |  | 12: 25.17 | [23 empty] | ЭМ
|  | ОТм(ЗТм) |  |  |  | 4: чел.-ч; 7: 0.01376; 12: 4.43 | [23 empty] | ОТм(ЗТм)
| 91.06.06-048 | Подъемники одномачтовые, грузоподъемность до 500 кг, высота подъема 45 м |  |  |  | маш.-ч | 0.18 |  | 0.00576 | 37.32 | 1.49 | 55.61 |  | 0.32 | [24 empty] | Подъемники одномачтовые, грузоподъемность до 500 кг, высота подъема 45 м
| 4-100-030 | ОТм(Зтм) Средний разряд машинистов 3 |  |  |  | 4: чел.-ч; 5: 0.18; 7: 0.00576; 10: 300.21; 12: 1.73 | [29 empty] | ОТм(Зтм) Средний разряд машинистов 3
| 91.08.04-021 | Котлы битумные передвижные электрические с центробежной мешалкой, объем загрузочной емкости 400 л |  |  |  | маш.-ч | 4.37 |  | 0.13984 | 95.25 | 1.38 | 131.45 |  | 18.38 | [24 empty] | Котлы битумные передвижные электрические с центробежной мешалкой, объем загрузочной емкости 400 л
| 91.14.02-001 | Автомобили бортовые, грузоподъемность до 5 т |  |  |  | маш.-ч | 0.25 |  | 0.008 | 477.92 | 1.26 | 602.18 |  | 4.82 | [24 empty] | Автомобили бортовые, грузоподъемность до 5 т
| 4-100-040 | ОТм(Зтм) Средний разряд машинистов 4 |  |  |  | 4: чел.-ч; 5: 0.25; 7: 0.008; 10: 338.06; 12: 2.7 | [29 empty] | ОТм(Зтм) Средний разряд машинистов 4
| 91.21.22-421 | Термосы 100 л |  |  |  | маш.-ч | 1.5 |  | 0.048 | 26.26 | 1.31 | 34.4 |  | 1.65 | [24 empty] | Термосы 100 л
| 4 | М |  |  |  | 12: 570.05 | [23 empty] | М
| 01.1.02.10-1022 | Хризотил (асбест хризотиловый), группа 6К, марки 6К-45, 6К-30, 6К-20, 6К-5 |  |  |  | т | 0.008 |  | 0.000256 | 21588.35 | 0.99 | 21372.47 |  | 5.47 | [24 empty] | Хризотил (асбест хризотиловый), группа 6К, марки 6К-45, 6К-30, 6К-20, 6К-5
| 01.2.01.02-0052 | Битум нефтяной строительный БН-70/30 |  |  |  | т | 0.019 |  | 0.000608 | 25319.13 | 1.53 | 38738.27 |  | 23.55 | [24 empty] | Битум нефтяной строительный БН-70/30
| 01.2.01.02-0054 | Битум нефтяной строительный БН-90/10 |  |  |  | т | 0.157 |  | 0.005024 | 22965.21 | 1.53 | 35136.77 |  | 176.53 | [24 empty] | Битум нефтяной строительный БН-90/10
| 01.3.01.01-0010 | Бензин-растворитель |  |  |  | кг | 57 |  | 1.824 | 160.27 | 1.05 | 168.28 |  | 306.94 | [24 empty] | Бензин-растворитель
| 01.7.07.13-0001 | Мука андезитовая кислотоупорная, марка А |  |  |  | т | 0.125 |  | 0.004 | 10415.31 | 1.35 | 14060.67 |  | 56.24 | [24 empty] | Мука андезитовая кислотоупорная, марка А
| 01.7.20.08-0051 | Ветошь хлопчатобумажная цветная |  |  |  | кг | 0.5 |  | 0.016 | 56.11 | 1.47 | 82.48 |  | 1.32 | [24 empty] | Ветошь хлопчатобумажная цветная
|  | Итого прямые затраты |  |  |  | 12: 897.84 | [26 empty] | Итого прямые затраты
|  | ФОТ |  |  |  | 12: 302.62 | [27 empty] | ФОТ
| Пр/812-011.0-1, Приказ № 812/пр от 21.12.2020 п.25 | НР Полы |  |  |  | 4: %; 5: 112; 6: 0.9; 7: 100.8; 12: 305.04 | [27 empty] | НР Полы
| Пр/774-011.0, Приказ № 774/пр от 11.12.2020 п.16 | СП Полы |  |  |  | 4: %; 5: 65; 6: 0.85; 7: 55.25; 12: 167.2 | [27 empty] | СП Полы
|  | Всего по позиции |  |  |  | 10: 42815; 12: 1370.08 | [28 empty] | Всего по позиции
34 | ГЭСН15-01-019-05 | Гладкая облицовка стен, столбов, пилястр и откосов (без карнизных, плинтусных и угловых плиток) без установки плиток туалетного гарнитура на клее из сухих смесей: по кирпичу и бетону |  |  |  | 4: 100 м2; 5: 0.05; 6: 1; 7: 0.05 | [22 empty] | Гладкая облицовка стен, столбов, пилястр и откосов (без карнизных, плинтусных и угловых плиток) без установки плиток туалетного гарнитура на клее из сухих смесей: по кирпичу и бетону
| 1 | ОТ(ЗТ) |  |  |  | 4: чел.-ч; 7: 5.763; 12: 1860.99 | [23 empty] | ОТ(ЗТ)
| 1-100-36 | Средний разряд работы 3,6 |  |  |  | 4: чел.-ч; 5: 115.26; 7: 5.763; 10: 322.92; 12: 1860.99 | [24 empty] | Средний разряд работы 3,6
| 2 | ЭМ |  |  |  | 12: 7.47 | [23 empty] | ЭМ
|  | ОТм(ЗТм) |  |  |  | 4: чел.-ч; 7: 0.0825; 12: 25.11 | [23 empty] | ОТм(ЗТм)
| 91.06.05-011 | Погрузчики одноковшовые универсальные фронтальные пневмоколесные, номинальная вместимость основного ковша 2,6 м3, грузоподъемность 5 т |  |  |  | 4: маш.-ч; 5: 0.08; 7: 0.004; 10: 1625.63; 12: 6.5 | [24 empty] | Погрузчики одноковшовые универсальные фронтальные пневмоколесные, номинальная вместимость основного ковша 2,6 м3, грузоподъемность 5 т
| 4-100-050 | ОТм(Зтм) Средний разряд машинистов 5 |  |  |  | 4: чел.-ч; 5: 0.08; 7: 0.004; 10: 388.51; 12: 1.55 | [29 empty] | ОТм(Зтм) Средний разряд машинистов 5
| 91.06.06-048 | Подъемники одномачтовые, грузоподъемность до 500 кг, высота подъема 45 м |  |  |  | маш.-ч | 0.27 |  | 0.0135 | 37.32 | 1.49 | 55.61 |  | 0.75 | [24 empty] | Подъемники одномачтовые, грузоподъемность до 500 кг, высота подъема 45 м
| 4-100-030 | ОТм(Зтм) Средний разряд машинистов 3 |  |  |  | 4: чел.-ч; 5: 0.27; 7: 0.0135; 10: 300.21; 12: 4.05 | [29 empty] | ОТм(Зтм) Средний разряд машинистов 3
| 91.07.08-024 | Растворосмесители передвижные, объем барабана 65 л |  |  |  | маш.-ч | 1.3 |  | 0.065 | 2.31 | 1.49 | 3.44 |  | 0.22 | [24 empty] | Растворосмесители передвижные, объем барабана 65 л
| 4-100-030 | ОТм(Зтм) Средний разряд машинистов 3 |  |  |  | 4: чел.-ч; 5: 1.3; 7: 0.065; 10: 300.21; 12: 19.51 | [29 empty] | ОТм(Зтм) Средний разряд машинистов 3
| 4 | М |  |  |  | 12: 2.32 | [23 empty] | М
| 01.7.03.01-0001 | Вода |  |  |  | м3 | 0.085 |  | 0.00425 | 35.71 | 1.72 | 61.42 |  | 0.26 | [24 empty] | Вода
| 01.7.20.08-0051 | Ветошь хлопчатобумажная цветная |  |  |  | кг | 0.5 |  | 0.025 | 56.11 | 1.47 | 82.48 |  | 2.06 | [24 empty] | Ветошь хлопчатобумажная цветная
Н | 04.3.02.09 | Смесь сухая для заделки швов |  |  |  | 4: т; 5: 0.05; 7: 0.0025 | [25 empty] | Смесь сухая для заделки швов
Н | 06.2.05.04 | Плитки рядовые |  |  |  | 4: м2; 5: 100; 7: 5 | [25 empty] | Плитки рядовые
Н | 14.1.06.02 | Клей для облицовочных работ (сухая смесь) |  |  |  | 4: т; 5: 0.375; 7: 0.01875 | [25 empty] | Клей для облицовочных работ (сухая смесь)
|  | Итого прямые затраты |  |  |  | 12: 1895.89 | [26 empty] | Итого прямые затраты
34.1 | ФСБЦ-04.3.02.09-0102 | Смеси сухие водостойкие для затирки межплиточных швов шириной 1-6 мм (различная цветовая гамма) |  |  |  | т | 0.05 |  | 0.0025 | 37800.3 | 1.97 | 74466.59 |  | 186.17 | [24 empty] | Смеси сухие водостойкие для затирки межплиточных швов шириной 1-6 мм (различная цветовая гамма)
34.2 | ФСБЦ-06.2.01.02-0042 | Плитка керамическая для внутренней облицовки стен, глазурованная, гладкая, цветная, толщина 8 мм |  |  |  | м2 | 100 |  | 5 | 572.27 | 1.23 | 703.89 |  | 3519.45 | [24 empty] | Плитка керамическая для внутренней облицовки стен, глазурованная, гладкая, цветная, толщина 8 мм
34.3 | ФСБЦ-14.1.06.02-0209 | Смеси сухие, цементно-песчаные клеевые, для плиточных работ, М150 |  |  |  | т | 0.375 |  | 0.01875 | 11091.09 | 1.61 | 17856.65 |  | 334.81 | [24 empty] | Смеси сухие, цементно-песчаные клеевые, для плиточных работ, М150
|  | ФОТ |  |  |  | 12: 1886.1 | [27 empty] | ФОТ
| Пр/812-015.0-1, Приказ № 812/пр от 21.12.2020 п.25 | НР Отделочные работы |  |  |  | 4: %; 5: 100; 6: 0.9; 7: 90; 12: 1697.49 | [27 empty] | НР Отделочные работы
| Пр/774-015.0, Приказ № 774/пр от 11.12.2020 п.16 | СП Отделочные работы |  |  |  | 4: %; 5: 49; 6: 0.85; 7: 41.65; 12: 785.56 | [27 empty] | СП Отделочные работы
|  | Всего по позиции |  |  |  | 10: 168387.4; 12: 8419.37 | [28 empty] | Всего по позиции
35 | ТЦ_09.3.04.00_45_450104350838_14.11.2024_02_14 | Ограждение душевое Berges 061011, URBAN, прозрачное стекло 6 мм, квадратное, 900*900*1950 мм |  |  |  | шт | 1 | 1 | 1 |  |  | 28287.5 |  | 28287.5 | [22 empty] | Ограждение душевое Berges 061011, URBAN, прозрачное стекло 6 мм, квадратное, 900*900*1950 мм
|  | Всего по позиции |  |  |  | 12: 28287.5 | [28 empty] | Всего по позиции
|  | Итоги по разделу 1 Номер 201 S=14.04+2.24+1.36+1.7=19.34м2 : | [43 empty] | Итоги по разделу 1 Номер 201 S=14.04+2.24+1.36+1.7=19.34м2 :
|  | Итого прямые затраты (справочно) |  |  |  | 12: 191689.51 | [32 empty] | Итого прямые затраты (справочно)
|  | в том числе: | [44 empty] | в том числе:
|  | Оплата труда рабочих |  |  |  | 12: 64324.79 | [32 empty] | Оплата труда рабочих
|  | Эксплуатация машин |  |  |  | 12: 1502.66 | [32 empty] | Эксплуатация машин
|  | Оплата труда машинистов (Отм) |  |  |  | 12: 1195.02 | [32 empty] | Оплата труда машинистов (Отм)
|  | Материалы |  |  |  | 12: 124667.04 | [32 empty] | Материалы
|  | Строительные работы |  |  |  | 12: 281605.73 | [32 empty] | Строительные работы
|  | в том числе: | [44 empty] | в том числе:
|  | оплата труда |  |  |  | 12: 64324.79 | [32 empty] | оплата труда
|  | эксплуатация машин и механизмов |  |  |  | 12: 1502.66 | [32 empty] | эксплуатация машин и механизмов
|  | оплата труда машинистов (Отм) |  |  |  | 12: 1195.02 | [32 empty] | оплата труда машинистов (Отм)
|  | материалы |  |  |  | 12: 124667.04 | [32 empty] | материалы
|  | накладные расходы |  |  |  | 12: 59803.58 | [32 empty] | накладные расходы
|  | сметная прибыль |  |  |  | 12: 30112.64 | [32 empty] | сметная прибыль
|  | Итого ФОТ (справочно) |  |  |  | 12: 65519.81 | [32 empty] | Итого ФОТ (справочно)
|  | Итого накладные расходы (справочно) |  |  |  | 12: 59803.58 | [32 empty] | Итого накладные расходы (справочно)
|  | Итого сметная прибыль (справочно) |  |  |  | 12: 30112.64 | [32 empty] | Итого сметная прибыль (справочно)
|  | Итого по разделу 1 Номер 201 S=14.04+2.24+1.36+1.7=19.34м2 |  |  |  | 12: 281605.73 | [33 empty] | Итого по разделу 1 Номер 201 S=14.04+2.24+1.36+1.7=19.34м2
|  | Справочно | [46 empty] | Справочно
|  | материальные ресурсы, отсутствующие в ФРСН |  |  |  | 12: 42525.01 | [35 empty] | материальные ресурсы, отсутствующие в ФРСН
|  | затраты труда рабочих |  |  |  | 7: 211.2473 | [36 empty] | затраты труда рабочих
|  | затраты труда машинистов |  |  |  | 7: 3.6263 | [36 empty] | затраты труда машинистов
Раздел 2. Сантехнические работы | [34 empty] | Раздел 2. Сантехнические работы
Демонтаж | [35 empty] | Демонтаж
36 | ГЭСНр65-01-004-02 | Демонтаж: унитазов и писсуаров |  |  |  | 4: 100 шт; 5: 0.01; 6: 1; 7: 0.01 | [22 empty] | Демонтаж: унитазов и писсуаров
| 1 | ОТ(ЗТ) |  |  |  | 4: чел.-ч; 7: 0.6384; 12: 191.65 | [23 empty] | ОТ(ЗТ)
| 1-100-30 | Средний разряд работы 3,0 |  |  |  | 4: чел.-ч; 5: 63.84; 7: 0.6384; 10: 300.21; 12: 191.65 | [24 empty] | Средний разряд работы 3,0
| 2 | ЭМ |  |  |  | 12: 0.16 | [23 empty] | ЭМ
|  | ОТм(ЗТм) |  |  |  | 4: чел.-ч; 7: 0.0029; 12: 0.87 | [23 empty] | ОТм(ЗТм)
| 91.06.06-048 | Подъемники одномачтовые, грузоподъемность до 500 кг, высота подъема 45 м |  |  |  | маш.-ч | 0.29 |  | 0.0029 | 37.32 | 1.49 | 55.61 |  | 0.16 | [24 empty] | Подъемники одномачтовые, грузоподъемность до 500 кг, высота подъема 45 м
| 4-100-030 | ОТм(Зтм) Средний разряд машинистов 3 |  |  |  | 4: чел.-ч; 5: 0.29; 7: 0.0029; 10: 300.21; 12: 0.87 | [29 empty] | ОТм(Зтм) Средний разряд машинистов 3
Н | 999-9899 | Строительный мусор и масса возвратных материалов |  |  |  | 4: т; 5: 2.65; 7: 0.0265 | [25 empty] | Строительный мусор и масса возвратных материалов
|  | Итого прямые затраты |  |  |  | 12: 192.68 | [26 empty] | Итого прямые затраты
|  | ФОТ |  |  |  | 12: 192.52 | [27 empty] | ФОТ
| Пр/812-099.1-1 | НР Внутренние санитарно-технические работы: демонтаж и разборка (ремонтно-строительные) |  |  |  | 4: %; 5: 87; 7: 87; 12: 167.49 | [27 empty] | НР Внутренние санитарно-технические работы: демонтаж и разборка (ремонтно-строительные)
| Пр/774-099.1 | СП Внутренние санитарно-технические работы: демонтаж и разборка (ремонтно-строительные) |  |  |  | 4: %; 5: 44; 7: 44; 12: 84.71 | [27 empty] | СП Внутренние санитарно-технические работы: демонтаж и разборка (ремонтно-строительные)
|  | Всего по позиции |  |  |  | 10: 44488; 12: 444.88 | [28 empty] | Всего по позиции
37 | ГЭСНр65-01-004-01 | Демонтаж: умывальников и раковин |  |  |  | 4: 100 шт; 5: 0.01; 6: 1; 7: 0.01 | [22 empty] | Демонтаж: умывальников и раковин
| 1 | ОТ(ЗТ) |  |  |  | 4: чел.-ч; 7: 0.513; 12: 154.01 | [23 empty] | ОТ(ЗТ)
| 1-100-30 | Средний разряд работы 3,0 |  |  |  | 4: чел.-ч; 5: 51.3; 7: 0.513; 10: 300.21; 12: 154.01 | [24 empty] | Средний разряд работы 3,0
| 2 | ЭМ |  |  |  | 12: 0.14 | [23 empty] | ЭМ
|  | ОТм(ЗТм) |  |  |  | 4: чел.-ч; 7: 0.0026; 12: 0.78 | [23 empty] | ОТм(ЗТм)
| 91.06.06-048 | Подъемники одномачтовые, грузоподъемность до 500 кг, высота подъема 45 м |  |  |  | маш.-ч | 0.26 |  | 0.0026 | 37.32 | 1.49 | 55.61 |  | 0.14 | [24 empty] | Подъемники одномачтовые, грузоподъемность до 500 кг, высота подъема 45 м
| 4-100-030 | ОТм(Зтм) Средний разряд машинистов 3 |  |  |  | 4: чел.-ч; 5: 0.26; 7: 0.0026; 10: 300.21; 12: 0.78 | [29 empty] | ОТм(Зтм) Средний разряд машинистов 3
Н | 999-9899 | Строительный мусор и масса возвратных материалов |  |  |  | 4: т; 5: 1.66; 7: 0.0166 | [25 empty] | Строительный мусор и масса возвратных материалов
|  | Итого прямые затраты |  |  |  | 12: 154.93 | [26 empty] | Итого прямые затраты
|  | ФОТ |  |  |  | 12: 154.79 | [27 empty] | ФОТ
| Пр/812-099.1-1 | НР Внутренние санитарно-технические работы: демонтаж и разборка (ремонтно-строительные) |  |  |  | 4: %; 5: 87; 7: 87; 12: 134.67 | [27 empty] | НР Внутренние санитарно-технические работы: демонтаж и разборка (ремонтно-строительные)
| Пр/774-099.1 | СП Внутренние санитарно-технические работы: демонтаж и разборка (ремонтно-строительные) |  |  |  | 4: %; 5: 44; 7: 44; 12: 68.11 | [27 empty] | СП Внутренние санитарно-технические работы: демонтаж и разборка (ремонтно-строительные)
|  | Всего по позиции |  |  |  | 10: 35771; 12: 357.71 | [28 empty] | Всего по позиции
38 | ГЭСНр65-01-002-01 | Разборка трубопроводов из чугунных канализационных труб диаметром: 50 мм |  |  |  | 4: 100 м; 5: 0.01; 6: 1; 7: 0.01 | [22 empty] | Разборка трубопроводов из чугунных канализационных труб диаметром: 50 мм
| 1 | ОТ(ЗТ) |  |  |  | 4: чел.-ч; 7: 0.688; 12: 204.81 | [23 empty] | ОТ(ЗТ)
| 1-100-29 | Средний разряд работы 2,9 |  |  |  | 4: чел.-ч; 5: 68.8; 7: 0.688; 10: 297.69; 12: 204.81 | [24 empty] | Средний разряд работы 2,9
| 2 | ЭМ |  |  |  | 12: 0.09 | [23 empty] | ЭМ
|  | ОТм(ЗТм) |  |  |  | 4: чел.-ч; 7: 0.0016; 12: 0.48 | [23 empty] | ОТм(ЗТм)
| 91.06.06-048 | Подъемники одномачтовые, грузоподъемность до 500 кг, высота подъема 45 м |  |  |  | маш.-ч | 0.16 |  | 0.0016 | 37.32 | 1.49 | 55.61 |  | 0.09 | [24 empty] | Подъемники одномачтовые, грузоподъемность до 500 кг, высота подъема 45 м
| 4-100-030 | ОТм(Зтм) Средний разряд машинистов 3 |  |  |  | 4: чел.-ч; 5: 0.16; 7: 0.0016; 10: 300.21; 12: 0.48 | [29 empty] | ОТм(Зтм) Средний разряд машинистов 3
Н | 999-9899 | Строительный мусор и масса возвратных материалов |  |  |  | 4: т; 5: 0.59; 7: 0.0059 | [25 empty] | Строительный мусор и масса возвратных материалов
|  | Итого прямые затраты |  |  |  | 12: 205.38 | [26 empty] | Итого прямые затраты
|  | ФОТ |  |  |  | 12: 205.29 | [27 empty] | ФОТ
| Пр/812-099.1-1 | НР Внутренние санитарно-технические работы: демонтаж и разборка (ремонтно-строительные) |  |  |  | 4: %; 5: 87; 7: 87; 12: 178.6 | [27 empty] | НР Внутренние санитарно-технические работы: демонтаж и разборка (ремонтно-строительные)
| Пр/774-099.1 | СП Внутренние санитарно-технические работы: демонтаж и разборка (ремонтно-строительные) |  |  |  | 4: %; 5: 44; 7: 44; 12: 90.33 | [27 empty] | СП Внутренние санитарно-технические работы: демонтаж и разборка (ремонтно-строительные)
|  | Всего по позиции |  |  |  | 10: 47431; 12: 474.31 | [28 empty] | Всего по позиции
39 | ГЭСНр65-01-002-02 | Разборка трубопроводов из чугунных канализационных труб диаметром: 100 мм |  |  |  | 4: 100 м; 5: 0.03; 6: 1; 7: 0.03 | [22 empty] | Разборка трубопроводов из чугунных канализационных труб диаметром: 100 мм
| 1 | ОТ(ЗТ) |  |  |  | 4: чел.-ч; 7: 2.559; 12: 761.79 | [23 empty] | ОТ(ЗТ)
| 1-100-29 | Средний разряд работы 2,9 |  |  |  | 4: чел.-ч; 5: 85.3; 7: 2.559; 10: 297.69; 12: 761.79 | [24 empty] | Средний разряд работы 2,9
| 2 | ЭМ |  |  |  | 12: 0.53 | [23 empty] | ЭМ
|  | ОТм(ЗТм) |  |  |  | 4: чел.-ч; 7: 0.0096; 12: 2.88 | [23 empty] | ОТм(ЗТм)
| 91.06.06-048 | Подъемники одномачтовые, грузоподъемность до 500 кг, высота подъема 45 м |  |  |  | маш.-ч | 0.32 |  | 0.0096 | 37.32 | 1.49 | 55.61 |  | 0.53 | [24 empty] | Подъемники одномачтовые, грузоподъемность до 500 кг, высота подъема 45 м
| 4-100-030 | ОТм(Зтм) Средний разряд машинистов 3 |  |  |  | 4: чел.-ч; 5: 0.32; 7: 0.0096; 10: 300.21; 12: 2.88 | [29 empty] | ОТм(Зтм) Средний разряд машинистов 3
Н | 999-9899 | Строительный мусор и масса возвратных материалов |  |  |  | 4: т; 5: 1.34; 7: 0.0402 | [25 empty] | Строительный мусор и масса возвратных материалов
|  | Итого прямые затраты |  |  |  | 12: 765.2 | [26 empty] | Итого прямые затраты
|  | ФОТ |  |  |  | 12: 764.67 | [27 empty] | ФОТ
| Пр/812-099.1-1 | НР Внутренние санитарно-технические работы: демонтаж и разборка (ремонтно-строительные) |  |  |  | 4: %; 5: 87; 7: 87; 12: 665.26 | [27 empty] | НР Внутренние санитарно-технические работы: демонтаж и разборка (ремонтно-строительные)
| Пр/774-099.1 | СП Внутренние санитарно-технические работы: демонтаж и разборка (ремонтно-строительные) |  |  |  | 4: %; 5: 44; 7: 44; 12: 336.45 | [27 empty] | СП Внутренние санитарно-технические работы: демонтаж и разборка (ремонтно-строительные)
|  | Всего по позиции |  |  |  | 10: 58897; 12: 1766.91 | [28 empty] | Всего по позиции
40 | ГЭСНр65-02-003-01 | Разборка трубопроводов из водогазопроводных труб в зданиях и сооружениях на резьбе диаметром: до 32 мм |  |  |  | 4: 100 м; 5: 0.03; 6: 1; 7: 0.03 | [22 empty] | Разборка трубопроводов из водогазопроводных труб в зданиях и сооружениях на резьбе диаметром: до 32 мм
| 1 | ОТ(ЗТ) |  |  |  | 4: чел.-ч; 7: 1.134; 12: 340.44 | [23 empty] | ОТ(ЗТ)
| 1-100-30 | Средний разряд работы 3,0 |  |  |  | 4: чел.-ч; 5: 37.8; 7: 1.134; 10: 300.21; 12: 340.44 | [24 empty] | Средний разряд работы 3,0
|  | Итого прямые затраты |  |  |  | 12: 340.44 | [26 empty] | Итого прямые затраты
|  | ФОТ |  |  |  | 12: 340.44 | [27 empty] | ФОТ
| Пр/812-099.1-1 | НР Внутренние санитарно-технические работы: демонтаж и разборка (ремонтно-строительные) |  |  |  | 4: %; 5: 87; 7: 87; 12: 296.18 | [27 empty] | НР Внутренние санитарно-технические работы: демонтаж и разборка (ремонтно-строительные)
| Пр/774-099.1 | СП Внутренние санитарно-технические работы: демонтаж и разборка (ремонтно-строительные) |  |  |  | 4: %; 5: 44; 7: 44; 12: 149.79 | [27 empty] | СП Внутренние санитарно-технические работы: демонтаж и разборка (ремонтно-строительные)
|  | Всего по позиции |  |  |  | 10: 26213.67; 12: 786.41 | [28 empty] | Всего по позиции
Монтаж | [35 empty] | Монтаж
41 | ГЭСН16-04-001-01 | Прокладка трубопроводов канализации из полиэтиленовых труб высокой плотности диаметром: 50 мм |  |  |  | 4: 100 м; 5: 0.02; 6: 1; 7: 0.02 | [22 empty] | Прокладка трубопроводов канализации из полиэтиленовых труб высокой плотности диаметром: 50 мм
| 1 | ОТ(ЗТ) |  |  |  | 4: чел.-ч; 7: 1.168; 12: 406.64 | [23 empty] | ОТ(ЗТ)
| 1-100-42 | Средний разряд работы 4,2 |  |  |  | 4: чел.-ч; 5: 58.4; 7: 1.168; 10: 348.15; 12: 406.64 | [24 empty] | Средний разряд работы 4,2
| 2 | ЭМ |  |  |  | 12: 0.64 | [23 empty] | ЭМ
|  | ОТм(ЗТм) |  |  |  | 4: чел.-ч; 7: 0.0006; 12: 0.25 | [23 empty] | ОТм(ЗТм)
| 91.05.01-017 | Краны башенные, грузоподъемность 8 т |  |  |  | 4: маш.-ч; 5: 0.01; 7: 0.0002; 10: 988.12; 12: 0.2 | [24 empty] | Краны башенные, грузоподъемность 8 т
| 4-100-060 | ОТм(Зтм) Средний разряд машинистов 6 |  |  |  | 4: чел.-ч; 5: 0.01; 7: 0.0002; 10: 454.1; 12: 0.09 | [29 empty] | ОТм(Зтм) Средний разряд машинистов 6
| 91.05.05-015 | Краны на автомобильном ходу, грузоподъемность 16 т |  |  |  | 4: маш.-ч; 5: 0.01; 7: 0.0002; 10: 1617.21; 12: 0.32 | [24 empty] | Краны на автомобильном ходу, грузоподъемность 16 т
| 4-100-060 | ОТм(Зтм) Средний разряд машинистов 6 |  |  |  | 4: чел.-ч; 5: 0.01; 7: 0.0002; 10: 454.1; 12: 0.09 | [29 empty] | ОТм(Зтм) Средний разряд машинистов 6
| 91.14.02-001 | Автомобили бортовые, грузоподъемность до 5 т |  |  |  | маш.-ч | 0.01 |  | 0.0002 | 477.92 | 1.26 | 602.18 |  | 0.12 | [24 empty] | Автомобили бортовые, грузоподъемность до 5 т
| 4-100-040 | ОТм(Зтм) Средний разряд машинистов 4 |  |  |  | 4: чел.-ч; 5: 0.01; 7: 0.0002; 10: 338.06; 12: 0.07 | [29 empty] | ОТм(Зтм) Средний разряд машинистов 4
| 4 | М |  |  |  | 12: 4.71 | [23 empty] | М
| 01.7.03.01-0001 | Вода |  |  |  | м3 | 0.39 |  | 0.0078 | 35.71 | 1.72 | 61.42 |  | 0.48 | [24 empty] | Вода
| 01.7.15.03-0014 | Болты стальные с шестигранной головкой, в комплекте с шестигранной гайкой и плоской круглой шайбой, диаметр резьбы М16, длина болта 25-200 мм |  |  |  | т | 0.0012 |  | 2.4e-05 | 145801.49 | 1.21 | 176419.8 |  | 4.23 | [24 empty] | Болты стальные с шестигранной головкой, в комплекте с шестигранной гайкой и плоской круглой шайбой, диаметр резьбы М16, длина болта 25-200 мм
Н | 01.7.19.02 | Кольца резиновые |  |  |  | 4: кг; 5: 1.5; 7: 0.03 | [25 empty] | Кольца резиновые
П,Н | 18.1.02.01 | Задвижки |  |  |  | 4: шт; 5: 0; 7: 0 | [25 empty] | Задвижки
П,Н | 23.1.02.07 | Крепления |  |  |  | 4: кг; 5: 0; 7: 0 | [25 empty] | Крепления
Н | 24.3.03.02 | Трубопроводы канализации из полиэтиленовых труб высокой плотности с гильзами, диаметром 50 мм |  |  |  | 4: м; 5: 99.8; 7: 1.996 | [25 empty] | Трубопроводы канализации из полиэтиленовых труб высокой плотности с гильзами, диаметром 50 мм
|  | Итого прямые затраты |  |  |  | 12: 412.24 | [26 empty] | Итого прямые затраты
41.1 | ФСБЦ-24.3.01.06-0046 | Трубы ПВХ, номинальный диаметр 50 мм |  |  |  | м | 99.8 |  | 1.996 | 83.38 | 0.96 | 80.04 |  | 159.76 | [24 empty] | Трубы ПВХ, номинальный диаметр 50 мм
|  | ФОТ |  |  |  | 12: 406.89 | [27 empty] | ФОТ
| Пр/812-016.0-1, Приказ № 812/пр от 21.12.2020 п.25 | НР Сантехнические работы - внутренние (трубопроводы, водопровод, канализация, отопление, газоснабжение, вентиляция и кондиционирование воздуха) |  |  |  | 4: %; 5: 121; 6: 0.9; 7: 108.9; 12: 443.1 | [27 empty] | НР Сантехнические работы - внутренние (трубопроводы, водопровод, канализация, отопление, газоснабжение, вентиляция и кондиционирование воздуха)
| Пр/774-016.0, Приказ № 774/пр от 11.12.2020 п.16 | СП Сантехнические работы - внутренние (трубопроводы, водопровод, канализация, отопление, газоснабжение, вентиляция и кондиционирование воздуха) |  |  |  | 4: %; 5: 72; 6: 0.85; 7: 61.2; 12: 249.02 | [27 empty] | СП Сантехнические работы - внутренние (трубопроводы, водопровод, канализация, отопление, газоснабжение, вентиляция и кондиционирование воздуха)
|  | Всего по позиции |  |  |  | 10: 63206; 12: 1264.12 | [28 empty] | Всего по позиции
42 | ГЭСН16-04-001-02 | Прокладка трубопроводов канализации из полиэтиленовых труб высокой плотности диаметром: 110 мм |  |  |  | 4: 100 м; 5: 0.035; 6: 1; 7: 0.035 | [22 empty] | Прокладка трубопроводов канализации из полиэтиленовых труб высокой плотности диаметром: 110 мм
| 1 | ОТ(ЗТ) |  |  |  | 4: чел.-ч; 7: 1.96; 12: 682.37 | [23 empty] | ОТ(ЗТ)
| 1-100-42 | Средний разряд работы 4,2 |  |  |  | 4: чел.-ч; 5: 56; 7: 1.96; 10: 348.15; 12: 682.37 | [24 empty] | Средний разряд работы 4,2
| 2 | ЭМ |  |  |  | 12: 2.59 | [23 empty] | ЭМ
|  | ОТм(ЗТм) |  |  |  | 4: чел.-ч; 7: 0.00245; 12: 1.04 | [23 empty] | ОТм(ЗТм)
| 91.05.01-017 | Краны башенные, грузоподъемность 8 т |  |  |  | 4: маш.-ч; 5: 0.03; 7: 0.00105; 10: 988.12; 12: 1.04 | [24 empty] | Краны башенные, грузоподъемность 8 т
| 4-100-060 | ОТм(Зтм) Средний разряд машинистов 6 |  |  |  | 4: чел.-ч; 5: 0.03; 7: 0.00105; 10: 454.1; 12: 0.48 | [29 empty] | ОТм(Зтм) Средний разряд машинистов 6
| 91.05.05-015 | Краны на автомобильном ходу, грузоподъемность 16 т |  |  |  | 4: маш.-ч; 5: 0.02; 7: 0.0007; 10: 1617.21; 12: 1.13 | [24 empty] | Краны на автомобильном ходу, грузоподъемность 16 т
| 4-100-060 | ОТм(Зтм) Средний разряд машинистов 6 |  |  |  | 4: чел.-ч; 5: 0.02; 7: 0.0007; 10: 454.1; 12: 0.32 | [29 empty] | ОТм(Зтм) Средний разряд машинистов 6
| 91.14.02-001 | Автомобили бортовые, грузоподъемность до 5 т |  |  |  | маш.-ч | 0.02 |  | 0.0007 | 477.92 | 1.26 | 602.18 |  | 0.42 | [24 empty] | Автомобили бортовые, грузоподъемность до 5 т
| 4-100-040 | ОТм(Зтм) Средний разряд машинистов 4 |  |  |  | 4: чел.-ч; 5: 0.02; 7: 0.0007; 10: 338.06; 12: 0.24 | [29 empty] | ОТм(Зтм) Средний разряд машинистов 4
| 4 | М |  |  |  | 12: 19.8 | [23 empty] | М
| 01.7.03.01-0001 | Вода |  |  |  | м3 | 1.57 |  | 0.05495 | 35.71 | 1.72 | 61.42 |  | 3.38 | [24 empty] | Вода
| 01.7.15.03-0014 | Болты стальные с шестигранной головкой, в комплекте с шестигранной гайкой и плоской круглой шайбой, диаметр резьбы М16, длина болта 25-200 мм |  |  |  | т | 0.00266 |  | 9.31e-05 | 145801.49 | 1.21 | 176419.8 |  | 16.42 | [24 empty] | Болты стальные с шестигранной головкой, в комплекте с шестигранной гайкой и плоской круглой шайбой, диаметр резьбы М16, длина болта 25-200 мм
Н | 01.7.19.02 | Кольца резиновые |  |  |  | 4: кг; 5: 4; 7: 0.14 | [25 empty] | Кольца резиновые
П,Н | 18.1.02.01 | Задвижки |  |  |  | 4: шт; 5: 0; 7: 0 | [25 empty] | Задвижки
П,Н | 23.1.02.07 | Крепления |  |  |  | 4: кг; 5: 0; 7: 0 | [25 empty] | Крепления
Н | 24.3.03.02 | Трубопроводы канализации из полиэтиленовых труб высокой плотности с гильзами, диаметром 110 мм |  |  |  | 4: м; 5: 99.8; 7: 3.493 | [25 empty] | Трубопроводы канализации из полиэтиленовых труб высокой плотности с гильзами, диаметром 110 мм
|  | Итого прямые затраты |  |  |  | 12: 705.8 | [26 empty] | Итого прямые затраты
42.1 | ФСБЦ-24.3.02.02-0004 | Трубы полипропиленовые для систем водоотведения, диаметр 110 мм |  |  |  | м | 99.8 |  | 3.493 | 324.68 | 1.34 | 435.07 |  | 1519.7 | [24 empty] | Трубы полипропиленовые для систем водоотведения, диаметр 110 мм
|  | ФОТ |  |  |  | 12: 683.41 | [27 empty] | ФОТ
| Пр/812-016.0-1, Приказ № 812/пр от 21.12.2020 п.25 | НР Сантехнические работы - внутренние (трубопроводы, водопровод, канализация, отопление, газоснабжение, вентиляция и кондиционирование воздуха) |  |  |  | 4: %; 5: 121; 6: 0.9; 7: 108.9; 12: 744.23 | [27 empty] | НР Сантехнические работы - внутренние (трубопроводы, водопровод, канализация, отопление, газоснабжение, вентиляция и кондиционирование воздуха)
| Пр/774-016.0, Приказ № 774/пр от 11.12.2020 п.16 | СП Сантехнические работы - внутренние (трубопроводы, водопровод, канализация, отопление, газоснабжение, вентиляция и кондиционирование воздуха) |  |  |  | 4: %; 5: 72; 6: 0.85; 7: 61.2; 12: 418.25 | [27 empty] | СП Сантехнические работы - внутренние (трубопроводы, водопровод, канализация, отопление, газоснабжение, вентиляция и кондиционирование воздуха)
|  | Всего по позиции |  |  |  | 10: 96799.43; 12: 3387.98 | [28 empty] | Всего по позиции
43 | ФСБЦ-24.3.05.08-0203 | Отвод 87,5° полипропиленовый для систем водоотведения, диаметр 50 мм |  |  |  | шт | 2 | 1 | 2 | 24.29 | 1.34 | 32.55 |  | 65.1 | [22 empty] | Отвод 87,5° полипропиленовый для систем водоотведения, диаметр 50 мм
|  | Всего по позиции |  |  |  | 12: 65.1 | [28 empty] | Всего по позиции
44 | ФСБЦ-24.3.05.08-0201 | Отвод 45° полипропиленовый для систем водоотведения, диаметр 50 мм |  |  |  | шт | 1 | 1 | 1 | 26.78 | 1.34 | 35.89 |  | 35.89 | [22 empty] | Отвод 45° полипропиленовый для систем водоотведения, диаметр 50 мм
|  | Всего по позиции |  |  |  | 12: 35.89 | [28 empty] | Всего по позиции
45 | ФСБЦ-24.3.05.10-0001 | Переход полипропиленовый для систем водоотведения, диаметр 110х50 мм |  |  |  | шт | 1 | 1 | 1 | 83.42 | 1.34 | 111.78 |  | 111.78 | [22 empty] | Переход полипропиленовый для систем водоотведения, диаметр 110х50 мм
|  | Всего по позиции |  |  |  | 12: 111.78 | [28 empty] | Всего по позиции
46 | ФСБЦ-24.3.05.15-0102 | Тройник полипропиленовый для систем водоотведения, диаметр 110 мм |  |  |  | шт | 1 | 1 | 1 | 111.78 | 1.34 | 149.79 |  | 149.79 | [22 empty] | Тройник полипропиленовый для систем водоотведения, диаметр 110 мм
|  | Всего по позиции |  |  |  | 12: 149.79 | [28 empty] | Всего по позиции
47 | ФСБЦ-24.3.05.10-0001 | Переход полипропиленовый для систем водоотведения, диаметр 110х50 мм |  |  |  | шт | 1 | 1 | 1 | 83.42 | 1.34 | 111.78 |  | 111.78 | [22 empty] | Переход полипропиленовый для систем водоотведения, диаметр 110х50 мм
|  | Всего по позиции |  |  |  | 12: 111.78 | [28 empty] | Всего по позиции
48 | ТЦ_24.3.05.00_45_450104350838_05.11.2024_02_10 | Переходная крестовина АТЛАС ПЛАСТ DN 110х110х50 SCER00110050 |  |  |  | шт | 1 | 1 | 1 |  |  | 264.17 |  | 264.17 | [22 empty] | Переходная крестовина АТЛАС ПЛАСТ DN 110х110х50 SCER00110050
|  | Всего по позиции |  |  |  | 12: 264.17 | [28 empty] | Всего по позиции
49 | ГЭСН16-04-005-01 | Прокладка внутренних трубопроводов водоснабжения и отопления из многослойных полипропиленовых труб, из заранее собранных узлов, наружным диаметром: 20 мм |  |  |  | 4: 100 м; 5: 0.09; 6: 1; 7: 0.09 | [22 empty] | Прокладка внутренних трубопроводов водоснабжения и отопления из многослойных полипропиленовых труб, из заранее собранных узлов, наружным диаметром: 20 мм
| 1 | ОТ(ЗТ) |  |  |  | 4: чел.-ч; 7: 1.2339; 12: 407.79 | [23 empty] | ОТ(ЗТ)
| 1-100-38 | Средний разряд работы 3,8 |  |  |  | 4: чел.-ч; 5: 13.71; 7: 1.2339; 10: 330.49; 12: 407.79 | [24 empty] | Средний разряд работы 3,8
| 2 | ЭМ |  |  |  | 12: 3.32 | [23 empty] | ЭМ
|  | ОТм(ЗТм) |  |  |  | 4: чел.-ч; 7: 0.0018; 12: 0.61 | [23 empty] | ОТм(ЗТм)
| 91.10.09-011 | Установки для гидравлических испытаний трубопроводов, давление нагнетания низкое 0,1 МПа (1 кгс/см2), высокое 10 МПа (100 кгс/см2) |  |  |  | маш.-ч | 1.27 |  | 0.1143 | 14.13 | 1.39 | 19.64 |  | 2.24 | [24 empty] | Установки для гидравлических испытаний трубопроводов, давление нагнетания низкое 0,1 МПа (1 кгс/см2), высокое 10 МПа (100 кгс/см2)
| 91.14.02-001 | Автомобили бортовые, грузоподъемность до 5 т |  |  |  | маш.-ч | 0.02 |  | 0.0018 | 477.92 | 1.26 | 602.18 |  | 1.08 | [24 empty] | Автомобили бортовые, грузоподъемность до 5 т
| 4-100-040 | ОТм(Зтм) Средний разряд машинистов 4 |  |  |  | 4: чел.-ч; 5: 0.02; 7: 0.0018; 10: 338.06; 12: 0.61 | [29 empty] | ОТм(Зтм) Средний разряд машинистов 4
| 4 | М |  |  |  | 12: 70.32 | [23 empty] | М
| 01.7.03.01-0001 | Вода |  |  |  | м3 | 0.293 |  | 0.02637 | 35.71 | 1.72 | 61.42 |  | 1.62 | [24 empty] | Вода
| 01.7.03.04-0001 | Электроэнергия |  |  |  | 4: кВт-ч; 5: 2.4828; 7: 0.22345; 10: 6.81; 12: 1.52 | [24 empty] | Электроэнергия
| 01.7.15.07-0025 | Дюбели полиэтиленовые распорные, диаметр 10 мм, длина 40 мм |  |  |  | 1000 шт | 0.167 |  | 0.01503 | 584.14 | 1.3 | 759.38 |  | 11.41 | [24 empty] | Дюбели полиэтиленовые распорные, диаметр 10 мм, длина 40 мм
| 01.7.15.12-0031 | Шпильки стальные оцинкованные резьбовые, диаметр резьбы М10, длина 100 мм |  |  |  | т | 0.00317 |  | 0.0002853 | 150361.36 | 1.3 | 195469.77 |  | 55.77 | [24 empty] | Шпильки стальные оцинкованные резьбовые, диаметр резьбы М10, длина 100 мм
П,Н | 01.7.17.09 | Буры |  |  |  | 4: шт; 5: 0; 7: 0 | [25 empty] | Буры
П,Н | 18.1.09.06 | Арматура муфтовая |  |  |  | 4: шт; 5: 0; 7: 0 | [25 empty] | Арматура муфтовая
Н | 24.1.02.01 | Хомуты для крепления труб |  |  |  | 4: 10 шт; 5: 16.7; 7: 1.503 | [25 empty] | Хомуты для крепления труб
Н | 24.3.02.05 | Труба напорная из полипропилена |  |  |  | 4: м; 5: 102.5; 7: 9.225 | [25 empty] | Труба напорная из полипропилена
П,Н | 24.3.05.19 | Фасонные и соединительные части |  |  |  | 4: шт; 5: 0; 7: 0 | [25 empty] | Фасонные и соединительные части
|  | Итого прямые затраты |  |  |  | 12: 482.04 | [26 empty] | Итого прямые затраты
49.1 | ФСБЦ-24.2.02.01-0020 | Трубы металлополимерные многослойные, для горячего и холодного водоснабжения, температура до 95 °C, номинальное давление 2,5 МПа, диаметр 20 мм |  |  |  | м | 102.5 |  | 9.225 | 89 | 0.82 | 72.98 |  | 673.24 | [24 empty] | Трубы металлополимерные многослойные, для горячего и холодного водоснабжения, температура до 95 °C, номинальное давление 2,5 МПа, диаметр 20 мм
49.2 | ФСБЦ-24.1.02.01-0003 | Хомут металлический оцинкованный с одним быстродействующим замком и резиновым профилем для крепления трубопроводов, гайка крепления М8, диаметр от 20 до 24 мм |  |  |  | шт | 167 |  | 15.03 | 42.95 | 1.3 | 55.84 |  | 839.28 | [24 empty] | Хомут металлический оцинкованный с одним быстродействующим замком и резиновым профилем для крепления трубопроводов, гайка крепления М8, диаметр от 20 до 24 мм
|  | ФОТ |  |  |  | 12: 408.4 | [27 empty] | ФОТ
| Пр/812-016.0-1, Приказ № 812/пр от 21.12.2020 п.25 | НР Сантехнические работы - внутренние (трубопроводы, водопровод, канализация, отопление, газоснабжение, вентиляция и кондиционирование воздуха) |  |  |  | 4: %; 5: 121; 6: 0.9; 7: 108.9; 12: 444.75 | [27 empty] | НР Сантехнические работы - внутренние (трубопроводы, водопровод, канализация, отопление, газоснабжение, вентиляция и кондиционирование воздуха)
| Пр/774-016.0, Приказ № 774/пр от 11.12.2020 п.16 | СП Сантехнические работы - внутренние (трубопроводы, водопровод, канализация, отопление, газоснабжение, вентиляция и кондиционирование воздуха) |  |  |  | 4: %; 5: 72; 6: 0.85; 7: 61.2; 12: 249.94 | [27 empty] | СП Сантехнические работы - внутренние (трубопроводы, водопровод, канализация, отопление, газоснабжение, вентиляция и кондиционирование воздуха)
|  | Всего по позиции |  |  |  | 10: 29880.56; 12: 2689.25 | [28 empty] | Всего по позиции
49.1 | ФСБЦ-24.3.05.07-0032 | Муфта полипропиленовая комбинированная, с внутренней резьбой, номинальный наружный диаметр 20 мм, размер резьбы 1/2" |  |  |  | шт | 5 | 1 | 5 | 40.42 | 1.34 | 54.16 |  | 270.8 | [22 empty] | Муфта полипропиленовая комбинированная, с внутренней резьбой, номинальный наружный диаметр 20 мм, размер резьбы 1/2"
|  | Всего по позиции |  |  |  | 12: 270.8 | [28 empty] | Всего по позиции
49.2 | ФСБЦ-24.3.05.07-0062 | Муфта полипропиленовая комбинированная разъемная, с внутренней резьбой, номинальный наружный диаметр 20 мм, размер резьбы 1/2" |  |  |  | шт | 2 | 1 | 2 | 88.9 | 1.34 | 119.13 |  | 238.26 | [22 empty] | Муфта полипропиленовая комбинированная разъемная, с внутренней резьбой, номинальный наружный диаметр 20 мм, размер резьбы 1/2"
|  | Всего по позиции |  |  |  | 12: 238.26 | [28 empty] | Всего по позиции
49.3 | ФСБЦ-24.3.05.15-0191 | Тройник полипропиленовый, диаметр 20 мм |  |  |  | шт | 1 | 1 | 1 | 5.03 | 1.34 | 6.74 |  | 6.74 | [22 empty] | Тройник полипропиленовый, диаметр 20 мм
|  | Всего по позиции |  |  |  | 12: 6.74 | [28 empty] | Всего по позиции
49.4 | ФСБЦ-24.3.05.16-0131 | Угольник 90° из сополимера полипропилена PP-R, наружный диаметр 20 мм |  |  |  | шт | 10 | 1 | 10 | 4.01 | 1.34 | 5.37 |  | 53.7 | [22 empty] | Угольник 90° из сополимера полипропилена PP-R, наружный диаметр 20 мм
|  | Всего по позиции |  |  |  | 12: 53.7 | [28 empty] | Всего по позиции
49.5 | ТЦ_23.8.01.00_45_450104350838_05.11.2024_02_11 | Угольник RTP PN25 комбинированный, с креплением двойной под смеситель, внутренняя резьба, D20х1/2 мм, серая 11046 |  |  |  | шт | 1 | 1 | 1 |  |  | 149.17 |  | 149.17 | [22 empty] | Угольник RTP PN25 комбинированный, с креплением двойной под смеситель, внутренняя резьба, D20х1/2 мм, серая 11046
|  | Всего по позиции |  |  |  | 12: 149.17 | [28 empty] | Всего по позиции
49.6 | ФСБЦ-18.1.10.01-0045 | Клапан проходной 15Б1п, латунный, присоединение к трубопроводу муфтовое, номинальное давление 1,6-2,5 МПа, номинальный диаметр 15 мм |  |  |  | шт | 2 | 1 | 2 | 171.76 | 1.31 | 225.01 |  | 450.02 | [22 empty] | Клапан проходной 15Б1п, латунный, присоединение к трубопроводу муфтовое, номинальное давление 1,6-2,5 МПа, номинальный диаметр 15 мм
|  | Всего по позиции |  |  |  | 12: 450.02 | [28 empty] | Всего по позиции
49.7 | ФСБЦ-18.1.09.07-0021 | Кран шаровой полипропиленовой, присоединение к трубопроводу под приварку, номинальное давление 2,0 МПа, номинальный диаметр 20 мм |  |  |  | шт | 5 | 1 | 5 | 88.05 | 0.92 | 81.01 |  | 405.05 | [22 empty] | Кран шаровой полипропиленовой, присоединение к трубопроводу под приварку, номинальное давление 2,0 МПа, номинальный диаметр 20 мм
|  | Всего по позиции |  |  |  | 12: 405.05 | [28 empty] | Всего по позиции
50 | ГЭСН16-04-005-03 | Прокладка внутренних трубопроводов водоснабжения и отопления из многослойных полипропиленовых труб, из заранее собранных узлов, наружным диаметром: 32 мм |  |  |  | 4: 100 м; 5: 0.025; 6: 1; 7: 0.025 | [22 empty] | Прокладка внутренних трубопроводов водоснабжения и отопления из многослойных полипропиленовых труб, из заранее собранных узлов, наружным диаметром: 32 мм
| 1 | ОТ(ЗТ) |  |  |  | 4: чел.-ч; 7: 0.32; 12: 105.76 | [23 empty] | ОТ(ЗТ)
| 1-100-38 | Средний разряд работы 3,8 |  |  |  | 4: чел.-ч; 5: 12.8; 7: 0.32; 10: 330.49; 12: 105.76 | [24 empty] | Средний разряд работы 3,8
| 2 | ЭМ |  |  |  | 12: 1.47 | [23 empty] | ЭМ
|  | ОТм(ЗТм) |  |  |  | 4: чел.-ч; 7: 0.00125; 12: 0.45 | [23 empty] | ОТм(ЗТм)
| 91.05.01-017 | Краны башенные, грузоподъемность 8 т |  |  |  | 4: маш.-ч; 5: 0.01; 7: 0.00025; 10: 988.12; 12: 0.25 | [24 empty] | Краны башенные, грузоподъемность 8 т
| 4-100-060 | ОТм(Зтм) Средний разряд машинистов 6 |  |  |  | 4: чел.-ч; 5: 0.01; 7: 0.00025; 10: 454.1; 12: 0.11 | [29 empty] | ОТм(Зтм) Средний разряд машинистов 6
| 91.10.09-011 | Установки для гидравлических испытаний трубопроводов, давление нагнетания низкое 0,1 МПа (1 кгс/см2), высокое 10 МПа (100 кгс/см2) |  |  |  | маш.-ч | 1.27 |  | 0.03175 | 14.13 | 1.39 | 19.64 |  | 0.62 | [24 empty] | Установки для гидравлических испытаний трубопроводов, давление нагнетания низкое 0,1 МПа (1 кгс/см2), высокое 10 МПа (100 кгс/см2)
| 91.14.02-001 | Автомобили бортовые, грузоподъемность до 5 т |  |  |  | маш.-ч | 0.04 |  | 0.001 | 477.92 | 1.26 | 602.18 |  | 0.6 | [24 empty] | Автомобили бортовые, грузоподъемность до 5 т
| 4-100-040 | ОТм(Зтм) Средний разряд машинистов 4 |  |  |  | 4: чел.-ч; 5: 0.04; 7: 0.001; 10: 338.06; 12: 0.34 | [29 empty] | ОТм(Зтм) Средний разряд машинистов 4
| 4 | М |  |  |  | 12: 15.7 | [23 empty] | М
| 01.7.03.01-0001 | Вода |  |  |  | м3 | 0.8691 |  | 0.021728 | 35.71 | 1.72 | 61.42 |  | 1.33 | [24 empty] | Вода
| 01.7.03.04-0001 | Электроэнергия |  |  |  | 4: кВт-ч; 5: 2.1852; 7: 0.05463; 10: 6.81; 12: 0.37 | [24 empty] | Электроэнергия
| 01.7.15.07-0025 | Дюбели полиэтиленовые распорные, диаметр 10 мм, длина 40 мм |  |  |  | 1000 шт | 0.125 |  | 0.003125 | 584.14 | 1.3 | 759.38 |  | 2.37 | [24 empty] | Дюбели полиэтиленовые распорные, диаметр 10 мм, длина 40 мм
| 01.7.15.12-0031 | Шпильки стальные оцинкованные резьбовые, диаметр резьбы М10, длина 100 мм |  |  |  | т | 0.00238 |  | 5.95e-05 | 150361.36 | 1.3 | 195469.77 |  | 11.63 | [24 empty] | Шпильки стальные оцинкованные резьбовые, диаметр резьбы М10, длина 100 мм
П,Н | 01.7.17.09 | Буры |  |  |  | 4: шт; 5: 0; 7: 0 | [25 empty] | Буры
П,Н | 18.1.09.06 | Арматура муфтовая |  |  |  | 4: шт; 5: 0; 7: 0 | [25 empty] | Арматура муфтовая
Н | 24.1.02.01 | Хомуты для крепления труб |  |  |  | 4: 10 шт; 5: 12.5; 7: 0.3125 | [25 empty] | Хомуты для крепления труб
Н | 24.3.02.05 | Труба напорная из полипропилена |  |  |  | 4: м; 5: 102.5; 7: 2.5625 | [25 empty] | Труба напорная из полипропилена
П,Н | 24.3.05.19 | Фасонные и соединительные части |  |  |  | 4: шт; 5: 0; 7: 0 | [25 empty] | Фасонные и соединительные части
|  | Итого прямые затраты |  |  |  | 12: 123.38 | [26 empty] | Итого прямые затраты
50.1 | ФСБЦ-24.3.02.05-0004 | Трубы полипропиленовые ПП-Р, номинальное давление 1,0 МПа, номинальный наружный диаметр 32 мм |  |  |  | м | 102.5 |  | 2.5625 | 76.4 | 1.34 | 102.38 |  | 262.35 | [24 empty] | Трубы полипропиленовые ПП-Р, номинальное давление 1,0 МПа, номинальный наружный диаметр 32 мм
50.2 | ФСБЦ-24.1.02.01-0005 | Хомут металлический оцинкованный с одним быстродействующим замком и резиновым профилем для крепления трубопроводов, гайка крепления М8, диаметр от 32 до 37 мм |  |  |  | шт | 125 |  | 3.125 | 50.59 | 1.3 | 65.77 |  | 205.53 | [24 empty] | Хомут металлический оцинкованный с одним быстродействующим замком и резиновым профилем для крепления трубопроводов, гайка крепления М8, диаметр от 32 до 37 мм
|  | ФОТ |  |  |  | 12: 106.21 | [27 empty] | ФОТ
| Пр/812-016.0-1, Приказ № 812/пр от 21.12.2020 п.25 | НР Сантехнические работы - внутренние (трубопроводы, водопровод, канализация, отопление, газоснабжение, вентиляция и кондиционирование воздуха) |  |  |  | 4: %; 5: 121; 6: 0.9; 7: 108.9; 12: 115.66 | [27 empty] | НР Сантехнические работы - внутренние (трубопроводы, водопровод, канализация, отопление, газоснабжение, вентиляция и кондиционирование воздуха)
| Пр/774-016.0, Приказ № 774/пр от 11.12.2020 п.16 | СП Сантехнические работы - внутренние (трубопроводы, водопровод, канализация, отопление, газоснабжение, вентиляция и кондиционирование воздуха) |  |  |  | 4: %; 5: 72; 6: 0.85; 7: 61.2; 12: 65 | [27 empty] | СП Сантехнические работы - внутренние (трубопроводы, водопровод, канализация, отопление, газоснабжение, вентиляция и кондиционирование воздуха)
|  | Всего по позиции |  |  |  | 10: 30876.8; 12: 771.92 | [28 empty] | Всего по позиции
50.1 | ФСБЦ-24.3.05.16-0141 | Угольник 90° полиэтиленовый удлиненный, SDR11, диаметр 32 мм |  |  |  | шт | 2 | 1 | 2 | 89.12 | 1.13 | 100.71 |  | 201.42 | [22 empty] | Угольник 90° полиэтиленовый удлиненный, SDR11, диаметр 32 мм
|  | Всего по позиции |  |  |  | 12: 201.42 | [28 empty] | Всего по позиции
50.2 | ФСБЦ-24.3.05.10-1008 | Переход полиэтиленовый литой, удлиненный, SDR11, диаметр 32х25 мм |  |  |  | шт | 2 | 1 | 2 | 169.76 | 1.13 | 191.83 |  | 383.66 | [22 empty] | Переход полиэтиленовый литой, удлиненный, SDR11, диаметр 32х25 мм
|  | Всего по позиции |  |  |  | 12: 383.66 | [28 empty] | Всего по позиции
51 | ГЭСН17-01-003-01 | Установка унитазов: с бачком непосредственно присоединенным |  |  |  | 4: 10 компл; 5: 0.1; 6: 1; 7: 0.1 | [22 empty] | Установка унитазов: с бачком непосредственно присоединенным
| 1 | ОТ(ЗТ) |  |  |  | 4: чел.-ч; 7: 1.905; 12: 635.01 | [23 empty] | ОТ(ЗТ)
| 2-100-01 | Рабочий 1 разряда |  |  |  | 4: чел.-ч; 5: 0.82; 7: 0.082; 10: 252.28; 12: 20.69 | [24 empty] | Рабочий 1 разряда
| 2-100-02 | Рабочий 2 разряда |  |  |  | 4: чел.-ч; 5: 0.31; 7: 0.031; 10: 274.99; 12: 8.52 | [24 empty] | Рабочий 2 разряда
| 2-100-04 | Рабочий 4 разряда |  |  |  | 4: чел.-ч; 5: 17.92; 7: 1.792; 10: 338.06; 12: 605.8 | [24 empty] | Рабочий 4 разряда
| 2 | ЭМ |  |  |  | 12: 20.2 | [23 empty] | ЭМ
|  | ОТм(ЗТм) |  |  |  | 4: чел.-ч; 7: 0.039; 12: 12.96 | [23 empty] | ОТм(ЗТм)
| 91.06.06-048 | Подъемники одномачтовые, грузоподъемность до 500 кг, высота подъема 45 м |  |  |  | маш.-ч | 0.06 |  | 0.006 | 37.32 | 1.49 | 55.61 |  | 0.33 | [24 empty] | Подъемники одномачтовые, грузоподъемность до 500 кг, высота подъема 45 м
| 4-100-030 | ОТм(Зтм) Средний разряд машинистов 3 |  |  |  | 4: чел.-ч; 5: 0.06; 7: 0.006; 10: 300.21; 12: 1.8 | [29 empty] | ОТм(Зтм) Средний разряд машинистов 3
| 91.14.02-001 | Автомобили бортовые, грузоподъемность до 5 т |  |  |  | маш.-ч | 0.33 |  | 0.033 | 477.92 | 1.26 | 602.18 |  | 19.87 | [24 empty] | Автомобили бортовые, грузоподъемность до 5 т
| 4-100-040 | ОТм(Зтм) Средний разряд машинистов 4 |  |  |  | 4: чел.-ч; 5: 0.33; 7: 0.033; 10: 338.06; 12: 11.16 | [29 empty] | ОТм(Зтм) Средний разряд машинистов 4
| 4 | М |  |  |  | 12: 866.33 | [23 empty] | М
| 01.7.03.04-0001 | Электроэнергия |  |  |  | 4: кВт-ч; 5: 2.4; 7: 0.24; 10: 6.81; 12: 1.63 | [24 empty] | Электроэнергия
| 01.7.15.07-0023 | Дюбели полиэтиленовые распорные, диаметр 8 мм, длина 30 мм |  |  |  | 1000 шт | 0.02 |  | 0.002 | 375.96 | 1.3 | 488.75 |  | 0.98 | [24 empty] | Дюбели полиэтиленовые распорные, диаметр 8 мм, длина 30 мм
| 01.7.15.14-0171 | Шурупы самонарезающие стальные с полукруглой головкой и прямым шлицем, остроконечные, диаметр 6 мм, длина 60 мм |  |  |  | т | 0.0002 |  | 2e-05 | 104494.96 | 1.3 | 135843.45 |  | 2.72 | [24 empty] | Шурупы самонарезающие стальные с полукруглой головкой и прямым шлицем, остроконечные, диаметр 6 мм, длина 60 мм
| 14.5.01.07-1000 | Герметик однокомпонентный на силиконовой основе, кислотный, универсальный |  |  |  | л | 0.31 |  | 0.031 | 768.53 | 1.18 | 906.87 |  | 28.11 | [24 empty] | Герметик однокомпонентный на силиконовой основе, кислотный, универсальный
| 18.2.06.12-1036 | Крышка сиденья пластмассовая к унитазу с крышкой, присоединительный размер 160 мм, с креплением, размеры 450х370 мм |  |  |  | шт | 10 |  | 1 | 459.38 | 1.34 | 615.57 |  | 615.57 | [24 empty] | Крышка сиденья пластмассовая к унитазу с крышкой, присоединительный размер 160 мм, с креплением, размеры 450х370 мм
| 24.3.04.11-0030 | Слив гофрированный для унитаза из армированного полипропилена с резиновым уплотнителем, диаметр выпуска 110 мм, длина 500 мм |  |  |  | шт | 10 |  | 1 | 190.63 | 1.14 | 217.32 |  | 217.32 | [24 empty] | Слив гофрированный для унитаза из армированного полипропилена с резиновым уплотнителем, диаметр выпуска 110 мм, длина 500 мм
Н | 18.2.01.06 | Унитазы |  |  |  | 4: компл; 5: 10; 7: 1 | [25 empty] | Унитазы
Н | 18.2.06.08 | Подводки гибкие |  |  |  | 4: шт; 5: 10; 7: 1 | [25 empty] | Подводки гибкие
|  | Итого прямые затраты |  |  |  | 12: 1534.5 | [26 empty] | Итого прямые затраты
51.1 | ФСБЦ-18.2.01.06-0055 | Унитаз-компакт керамический напольный в комплекте с бачком, с косым выпуском, цветной, размеры 370х600х420 мм |  |  |  | компл | 10 |  | 1 | 5837.98 | 1.88 | 10975.4 |  | 10975.4 | [24 empty] | Унитаз-компакт керамический напольный в комплекте с бачком, с косым выпуском, цветной, размеры 370х600х420 мм
51.2 | ФСБЦ-18.2.06.08-0013 | Подводки гибкие армированные резиновые, диаметр 15 мм, длина 500 мм |  |  |  | 10 шт | 1 |  | 0.1 | 651.49 | 1.17 | 762.24 |  | 76.22 | [24 empty] | Подводки гибкие армированные резиновые, диаметр 15 мм, длина 500 мм
|  | ФОТ |  |  |  | 12: 647.97 | [27 empty] | ФОТ
| Пр/812-016.0-1, Приказ № 812/пр от 21.12.2020 п.25 | НР Сантехнические работы - внутренние (трубопроводы, водопровод, канализация, отопление, газоснабжение, вентиляция и кондиционирование воздуха) |  |  |  | 4: %; 5: 121; 6: 0.9; 7: 108.9; 12: 705.64 | [27 empty] | НР Сантехнические работы - внутренние (трубопроводы, водопровод, канализация, отопление, газоснабжение, вентиляция и кондиционирование воздуха)
| Пр/774-016.0, Приказ № 774/пр от 11.12.2020 п.16 | СП Сантехнические работы - внутренние (трубопроводы, водопровод, канализация, отопление, газоснабжение, вентиляция и кондиционирование воздуха) |  |  |  | 4: %; 5: 72; 6: 0.85; 7: 61.2; 12: 396.56 | [27 empty] | СП Сантехнические работы - внутренние (трубопроводы, водопровод, канализация, отопление, газоснабжение, вентиляция и кондиционирование воздуха)
|  | Всего по позиции |  |  |  | 10: 136883.2; 12: 13688.32 | [28 empty] | Всего по позиции
52 | ГЭСН17-01-001-14 | Установка умывальников одиночных: с подводкой холодной и горячей воды |  |  |  | 4: 10 компл; 5: 0.1; 6: 1; 7: 0.1 | [22 empty] | Установка умывальников одиночных: с подводкой холодной и горячей воды
| 1 | ОТ(ЗТ) |  |  |  | 4: чел.-ч; 7: 1.95; 12: 659.22 | [23 empty] | ОТ(ЗТ)
| 1-100-40 | Средний разряд работы 4,0 |  |  |  | 4: чел.-ч; 5: 19.5; 7: 1.95; 10: 338.06; 12: 659.22 | [24 empty] | Средний разряд работы 4,0
| 2 | ЭМ |  |  |  | 12: 12.76 | [23 empty] | ЭМ
|  | ОТм(ЗТм) |  |  |  | 4: чел.-ч; 7: 0.033; 12: 10.66 | [23 empty] | ОТм(ЗТм)
| 91.06.06-048 | Подъемники одномачтовые, грузоподъемность до 500 кг, высота подъема 45 м |  |  |  | маш.-ч | 0.13 |  | 0.013 | 37.32 | 1.49 | 55.61 |  | 0.72 | [24 empty] | Подъемники одномачтовые, грузоподъемность до 500 кг, высота подъема 45 м
| 4-100-030 | ОТм(Зтм) Средний разряд машинистов 3 |  |  |  | 4: чел.-ч; 5: 0.13; 7: 0.013; 10: 300.21; 12: 3.9 | [29 empty] | ОТм(Зтм) Средний разряд машинистов 3
| 91.14.02-001 | Автомобили бортовые, грузоподъемность до 5 т |  |  |  | маш.-ч | 0.2 |  | 0.02 | 477.92 | 1.26 | 602.18 |  | 12.04 | [24 empty] | Автомобили бортовые, грузоподъемность до 5 т
| 4-100-040 | ОТм(Зтм) Средний разряд машинистов 4 |  |  |  | 4: чел.-ч; 5: 0.2; 7: 0.02; 10: 338.06; 12: 6.76 | [29 empty] | ОТм(Зтм) Средний разряд машинистов 4
| 4 | М |  |  |  | 12: 82.25 | [23 empty] | М
| 01.7.03.04-0001 | Электроэнергия |  |  |  | 4: кВт-ч; 5: 0.104; 7: 0.0104; 10: 6.81; 12: 0.07 | [24 empty] | Электроэнергия
| 01.7.07.29-0101 | Очес льняной |  |  |  | кг | 0.3 |  | 0.03 | 128.4 | 1.33 | 170.77 |  | 5.12 | [24 empty] | Очес льняной
| 01.7.15.07-0024 | Дюбели полиэтиленовые распорные, диаметр 8 мм, длина 40 мм |  |  |  | 1000 шт | 0.04 |  | 0.004 | 449.47 | 1.3 | 584.31 |  | 2.34 | [24 empty] | Дюбели полиэтиленовые распорные, диаметр 8 мм, длина 40 мм
| 01.7.15.14-0167 | Шурупы самонарезающие стальные с полукруглой головкой и прямым шлицем, остроконечные, диаметр 5 мм, длина 50 мм |  |  |  | т | 0.0007 |  | 7e-05 | 110308.96 | 1.3 | 143401.65 |  | 10.04 | [24 empty] | Шурупы самонарезающие стальные с полукруглой головкой и прямым шлицем, остроконечные, диаметр 5 мм, длина 50 мм
| 08.1.02.11-0001 | Поковки из квадратных заготовок, масса 1,5-4,5 кг |  |  |  | т | 0.0036 |  | 0.00036 | 55898.18 | 1.26 | 70431.71 |  | 25.36 | [24 empty] | Поковки из квадратных заготовок, масса 1,5-4,5 кг
| 14.4.02.04-0142 | Краска масляная МА-0115, мумия, сурик железный |  |  |  | кг | 0.4 |  | 0.04 | 79.88 | 1.49 | 119.02 |  | 4.76 | [24 empty] | Краска масляная МА-0115, мумия, сурик железный
| 14.5.02.02-0105 | Мастика сантехническая |  |  |  | кг | 2 |  | 0.2 | 66.4 | 2.12 | 140.77 |  | 28.15 | [24 empty] | Мастика сантехническая
| 14.5.05.01-0012 | Олифа комбинированная для разведения масляных густотертых красок и для внешних работ по деревянным поверхностям |  |  |  | т | 0.0002 |  | 2e-05 | 60697.21 | 1.22 | 74050.6 |  | 1.48 | [24 empty] | Олифа комбинированная для разведения масляных густотертых красок и для внешних работ по деревянным поверхностям
| 24.3.01.02-1004 | Кольцо резиновое уплотнительное для ПВХ труб канализации, диаметр 50 мм |  |  |  | шт | 10 |  | 1 | 5.14 | 0.96 | 4.93 |  | 4.93 | [24 empty] | Кольцо резиновое уплотнительное для ПВХ труб канализации, диаметр 50 мм
Н | 18.2.02.08 | Умывальники |  |  |  | 4: компл; 5: 10; 7: 1 | [25 empty] | Умывальники
|  | Итого прямые затраты |  |  |  | 12: 764.89 | [26 empty] | Итого прямые затраты
|  | ФОТ |  |  |  | 12: 669.88 | [27 empty] | ФОТ
| Пр/812-016.0-1, Приказ № 812/пр от 21.12.2020 п.25 | НР Сантехнические работы - внутренние (трубопроводы, водопровод, канализация, отопление, газоснабжение, вентиляция и кондиционирование воздуха) |  |  |  | 4: %; 5: 121; 6: 0.9; 7: 108.9; 12: 729.5 | [27 empty] | НР Сантехнические работы - внутренние (трубопроводы, водопровод, канализация, отопление, газоснабжение, вентиляция и кондиционирование воздуха)
| Пр/774-016.0, Приказ № 774/пр от 11.12.2020 п.16 | СП Сантехнические работы - внутренние (трубопроводы, водопровод, канализация, отопление, газоснабжение, вентиляция и кондиционирование воздуха) |  |  |  | 4: %; 5: 72; 6: 0.85; 7: 61.2; 12: 409.97 | [27 empty] | СП Сантехнические работы - внутренние (трубопроводы, водопровод, канализация, отопление, газоснабжение, вентиляция и кондиционирование воздуха)
|  | Всего по позиции |  |  |  | 10: 19043.6; 12: 1904.36 | [28 empty] | Всего по позиции
52.1 | ТЦ_18.2.02.00_45_450104350838_05.11.2024_02_12 | Раковина Santeri Воротынский с пьедесталом, белая, фарфоровая, полукруглая, 57, 1 см, российская |  |  |  | компл | 1 | 1 | 1 |  |  | 2723.33 |  | 2723.33 | [22 empty] | Раковина Santeri Воротынский с пьедесталом, белая, фарфоровая, полукруглая, 57, 1 см, российская
|  | Всего по позиции |  |  |  | 12: 2723.33 | [28 empty] | Всего по позиции
53 | ГЭСН17-01-002-03 | Установка смесителей |  |  |  | 4: 10 шт; 5: 0.2; 6: 1; 7: 0.2 | [22 empty] | Установка смесителей
| 1 | ОТ(ЗТ) |  |  |  | 4: чел.-ч; 7: 1.4; 12: 473.28 | [23 empty] | ОТ(ЗТ)
| 1-100-40 | Средний разряд работы 4,0 |  |  |  | 4: чел.-ч; 5: 7; 7: 1.4; 10: 338.06; 12: 473.28 | [24 empty] | Средний разряд работы 4,0
| 4 | М |  |  |  | 12: 16.41 | [23 empty] | М
| 01.7.03.04-0001 | Электроэнергия |  |  |  | 4: кВт-ч; 5: 0.052; 7: 0.0104; 10: 6.81; 12: 0.07 | [24 empty] | Электроэнергия
| 01.7.07.29-0101 | Очес льняной |  |  |  | кг | 0.13 |  | 0.026 | 128.4 | 1.33 | 170.77 |  | 4.44 | [24 empty] | Очес льняной
| 01.7.15.07-0021 | Дюбели полиэтиленовые распорные, диаметр 6 мм, длина 30 мм |  |  |  | 1000 шт | 0.02 |  | 0.004 | 174.13 | 1.3 | 226.37 |  | 0.91 | [24 empty] | Дюбели полиэтиленовые распорные, диаметр 6 мм, длина 30 мм
| 01.7.15.14-0166 | Шурупы самонарезающие стальные с полукруглой головкой и прямым шлицем, остроконечные, диаметр 5 мм, длина 35 мм |  |  |  | т | 0.0001 |  | 2e-05 | 110308.96 | 1.3 | 143401.65 |  | 2.87 | [24 empty] | Шурупы самонарезающие стальные с полукруглой головкой и прямым шлицем, остроконечные, диаметр 5 мм, длина 35 мм
| 14.4.02.04-0142 | Краска масляная МА-0115, мумия, сурик железный |  |  |  | кг | 0.26 |  | 0.052 | 79.88 | 1.49 | 119.02 |  | 6.19 | [24 empty] | Краска масляная МА-0115, мумия, сурик железный
| 14.5.05.01-0012 | Олифа комбинированная для разведения масляных густотертых красок и для внешних работ по деревянным поверхностям |  |  |  | т | 0.00013 |  | 2.6e-05 | 60697.21 | 1.22 | 74050.6 |  | 1.93 | [24 empty] | Олифа комбинированная для разведения масляных густотертых красок и для внешних работ по деревянным поверхностям
Н | 18.1.10.10 | Смесители |  |  |  | 4: шт; 5: 10; 7: 2 | [25 empty] | Смесители
|  | Итого прямые затраты |  |  |  | 12: 489.69 | [26 empty] | Итого прямые затраты
|  | ФОТ |  |  |  | 12: 473.28 | [27 empty] | ФОТ
| Пр/812-016.0-1, Приказ № 812/пр от 21.12.2020 п.25 | НР Сантехнические работы - внутренние (трубопроводы, водопровод, канализация, отопление, газоснабжение, вентиляция и кондиционирование воздуха) |  |  |  | 4: %; 5: 121; 6: 0.9; 7: 108.9; 12: 515.4 | [27 empty] | НР Сантехнические работы - внутренние (трубопроводы, водопровод, канализация, отопление, газоснабжение, вентиляция и кондиционирование воздуха)
| Пр/774-016.0, Приказ № 774/пр от 11.12.2020 п.16 | СП Сантехнические работы - внутренние (трубопроводы, водопровод, канализация, отопление, газоснабжение, вентиляция и кондиционирование воздуха) |  |  |  | 4: %; 5: 72; 6: 0.85; 7: 61.2; 12: 289.65 | [27 empty] | СП Сантехнические работы - внутренние (трубопроводы, водопровод, канализация, отопление, газоснабжение, вентиляция и кондиционирование воздуха)
|  | Всего по позиции |  |  |  | 10: 6473.7; 12: 1294.74 | [28 empty] | Всего по позиции
53.1 | ТЦ_18.1.10.00_45_450104350838_05.11.2024_02_13 | Смеситель для ванный без излива с душевым набором, белый |  |  |  | шт | 1 | 1 | 1 |  |  | 5025 |  | 5025 | [22 empty] | Смеситель для ванный без излива с душевым набором, белый
|  | Всего по позиции |  |  |  | 12: 5025 | [28 empty] | Всего по позиции
53.2 | ТЦ_18.1.10.00_45_450104350838_05.11.2024_02_14 | Смеситель Accoona A9666G для раковины, белый |  |  |  | шт | 1 | 1 | 1 |  |  | 2600 |  | 2600 | [22 empty] | Смеситель Accoona A9666G для раковины, белый
|  | Всего по позиции |  |  |  | 12: 2600 | [28 empty] | Всего по позиции
54 | ГЭСН20-02-002-01 | Установка решеток жалюзийных площадью в свету: до 0,5 м2 | [34 empty] | Установка решеток жалюзийных площадью в свету: до 0,5 м2 | bar: 4 to 7
| 1 | ОТ(ЗТ) |  |  |  | 4: чел.-ч; 7: 1.07; 12: 337.42 | [23 empty] | ОТ(ЗТ)
| 1-100-34 | Средний разряд работы 3,4 |  |  |  | 4: чел.-ч; 5: 1.07; 7: 1.07; 10: 315.35; 12: 337.42 | [24 empty] | Средний разряд работы 3,4
| 2 | ЭМ |  |  |  | 12: 9.22 | [23 empty] | ЭМ
|  | ОТм(ЗТм) |  |  |  | 4: чел.-ч; 7: 0.01; 12: 3.38 | [23 empty] | ОТм(ЗТм)
| 91.14.02-001 | Автомобили бортовые, грузоподъемность до 5 т |  |  |  | маш.-ч | 0.01 |  | 0.01 | 477.92 | 1.26 | 602.18 |  | 6.02 | [24 empty] | Автомобили бортовые, грузоподъемность до 5 т
| 4-100-040 | ОТм(Зтм) Средний разряд машинистов 4 |  |  |  | 4: чел.-ч; 5: 0.01; 7: 0.01; 10: 338.06; 12: 3.38 | [29 empty] | ОТм(Зтм) Средний разряд машинистов 4
| 91.17.04-233 | Аппараты сварочные для ручной дуговой сварки, сварочный ток до 350 А |  |  |  | 4: маш.-ч; 5: 0.1; 7: 0.1; 10: 31.97; 12: 3.2 | [24 empty] | Аппараты сварочные для ручной дуговой сварки, сварочный ток до 350 А
| 4 | М |  |  |  | 12: 48.74 | [23 empty] | М
| 01.7.03.04-0001 | Электроэнергия |  |  |  | 4: кВт-ч; 5: 0.1404; 7: 0.1404; 10: 6.81; 12: 0.96 | [24 empty] | Электроэнергия
| 01.7.11.07-0227 | Электроды сварочные для сварки низколегированных и углеродистых сталей УОНИ 13/45, Э42А, диаметр 4-5 мм |  |  |  | кг | 0.11 |  | 0.11 | 155.63 | 1.02 | 158.74 |  | 17.46 | [24 empty] | Электроды сварочные для сварки низколегированных и углеродистых сталей УОНИ 13/45, Э42А, диаметр 4-5 мм
| 04.3.01.09-0014 | Раствор готовый кладочный, цементный, М100 |  |  |  | м3 | 0.0003 |  | 0.0003 | 3778.62 | 1.36 | 5138.92 |  | 1.54 | [24 empty] | Раствор готовый кладочный, цементный, М100
| 08.4.03.02-0002 | Сталь арматурная горячекатаная гладкая, класс A-I, диаметр 6-22 мм |  |  |  | т | 0.00043 |  | 0.00043 | 63745 | 1.05 | 66932.25 |  | 28.78 | [24 empty] | Сталь арматурная горячекатаная гладкая, класс A-I, диаметр 6-22 мм
Н | 19.2.03.09 | Решетки жалюзийные | [37 empty] | Решетки жалюзийные | bar: 4 to 5; 7
|  | Итого прямые затраты |  |  |  | 12: 398.76 | [26 empty] | Итого прямые затраты
54.1 | ФСБЦ-19.2.03.07-0007 | Решетка вентиляционная разъемная пластмассовая, размеры 140х140 мм |  |  |  | шт | 1 |  | 1 | 37.21 | 1.39 | 51.72 |  | 51.72 | [24 empty] | Решетка вентиляционная разъемная пластмассовая, размеры 140х140 мм
|  | ФОТ |  |  |  | 12: 340.8 | [27 empty] | ФОТ
| Пр/812-016.0-1, Приказ № 812/пр от 21.12.2020 п.25 | НР Сантехнические работы - внутренние (трубопроводы, водопровод, канализация, отопление, газоснабжение, вентиляция и кондиционирование воздуха) |  |  |  | 4: %; 5: 121; 6: 0.9; 7: 108.9; 12: 371.13 | [27 empty] | НР Сантехнические работы - внутренние (трубопроводы, водопровод, канализация, отопление, газоснабжение, вентиляция и кондиционирование воздуха)
| Пр/774-016.0, Приказ № 774/пр от 11.12.2020 п.16 | СП Сантехнические работы - внутренние (трубопроводы, водопровод, канализация, отопление, газоснабжение, вентиляция и кондиционирование воздуха) |  |  |  | 4: %; 5: 72; 6: 0.85; 7: 61.2; 12: 208.57 | [27 empty] | СП Сантехнические работы - внутренние (трубопроводы, водопровод, канализация, отопление, газоснабжение, вентиляция и кондиционирование воздуха)
|  | Всего по позиции |  |  |  | 10: 1030.18; 12: 1030.18 | [28 empty] | Всего по позиции
|  | Итоги по разделу 2 Сантехнические работы : | [43 empty] | Итоги по разделу 2 Сантехнические работы :
|  | Итого прямые затраты (справочно) |  |  |  | 12: 34578.79 | [32 empty] | Итого прямые затраты (справочно)
|  | в том числе: | [44 empty] | в том числе:
|  | Оплата труда рабочих |  |  |  | 12: 5360.19 | [32 empty] | Оплата труда рабочих
|  | Эксплуатация машин |  |  |  | 12: 51.12 | [32 empty] | Эксплуатация машин
|  | Оплата труда машинистов (Отм) |  |  |  | 12: 34.36 | [32 empty] | Оплата труда машинистов (Отм)
|  | Материалы |  |  |  | 12: 29133.12 | [32 empty] | Материалы
|  | Строительные работы |  |  |  | 12: 43106.75 | [32 empty] | Строительные работы
|  | в том числе: | [44 empty] | в том числе:
|  | оплата труда |  |  |  | 12: 5360.19 | [32 empty] | оплата труда
|  | эксплуатация машин и механизмов |  |  |  | 12: 51.12 | [32 empty] | эксплуатация машин и механизмов
|  | оплата труда машинистов (Отм) |  |  |  | 12: 34.36 | [32 empty] | оплата труда машинистов (Отм)
|  | материалы |  |  |  | 12: 29133.12 | [32 empty] | материалы
|  | накладные расходы |  |  |  | 12: 5511.61 | [32 empty] | накладные расходы
|  | сметная прибыль |  |  |  | 12: 3016.35 | [32 empty] | сметная прибыль
|  | Итого ФОТ (справочно) |  |  |  | 12: 5394.55 | [32 empty] | Итого ФОТ (справочно)
|  | Итого накладные расходы (справочно) |  |  |  | 12: 5511.61 | [32 empty] | Итого накладные расходы (справочно)
|  | Итого сметная прибыль (справочно) |  |  |  | 12: 3016.35 | [32 empty] | Итого сметная прибыль (справочно)
|  | Итого по разделу 2 Сантехнические работы |  |  |  | 12: 43106.75 | [33 empty] | Итого по разделу 2 Сантехнические работы
|  | Справочно | [46 empty] | Справочно
|  | материальные ресурсы, отсутствующие в ФРСН |  |  |  | 12: 10761.67 | [35 empty] | материальные ресурсы, отсутствующие в ФРСН
|  | затраты труда рабочих |  |  |  | 7: 16.5393 | [36 empty] | затраты труда рабочих
|  | затраты труда машинистов |  |  |  | 7: 0.1048 | [36 empty] | затраты труда машинистов
Раздел 3. Электромонтажные работы | [34 empty] | Раздел 3. Электромонтажные работы
Демонтаж | [35 empty] | Демонтаж
55 | ГЭСНр67-01-001-01 | Демонтаж: скрытой электропроводки |  |  |  | 4: 100 м; 5: 0.1; 6: 1; 7: 0.1 | [22 empty] | Демонтаж: скрытой электропроводки
| 1 | ОТ(ЗТ) |  |  |  | 4: чел.-ч; 7: 0.254; 12: 69.85 | [23 empty] | ОТ(ЗТ)
| 1-100-20 | Средний разряд работы 2,0 |  |  |  | 4: чел.-ч; 5: 2.54; 7: 0.254; 10: 274.99; 12: 69.85 | [24 empty] | Средний разряд работы 2,0
Н | 999-9900 | Строительный мусор |  |  |  | 4: т; 5: 0.004; 7: 0.0004 | [25 empty] | Строительный мусор
|  | Итого прямые затраты |  |  |  | 12: 69.85 | [26 empty] | Итого прямые затраты
|  | ФОТ |  |  |  | 12: 69.85 | [27 empty] | ФОТ
| Пр/812-101.0-1 | НР Электромонтажные работы (ремонтно-строительные) |  |  |  | 4: %; 5: 91; 7: 91; 12: 63.56 | [27 empty] | НР Электромонтажные работы (ремонтно-строительные)
| Пр/774-101.0 | СП Электромонтажные работы (ремонтно-строительные) |  |  |  | 4: %; 5: 48; 7: 48; 12: 33.53 | [27 empty] | СП Электромонтажные работы (ремонтно-строительные)
|  | Всего по позиции |  |  |  | 10: 1669.4; 12: 166.94 | [28 empty] | Всего по позиции
56 | ГЭСНр67-01-004-01 | Демонтаж: выключателей, розеток |  |  |  | 4: 100 шт; 5: 0.05; 6: 1; 7: 0.05 | [22 empty] | Демонтаж: выключателей, розеток
| 1 | ОТ(ЗТ) |  |  |  | 4: чел.-ч; 7: 0.292; 12: 80.3 | [23 empty] | ОТ(ЗТ)
| 1-100-20 | Средний разряд работы 2,0 |  |  |  | 4: чел.-ч; 5: 5.84; 7: 0.292; 10: 274.99; 12: 80.3 | [24 empty] | Средний разряд работы 2,0
|  | Итого прямые затраты |  |  |  | 12: 80.3 | [26 empty] | Итого прямые затраты
|  | ФОТ |  |  |  | 12: 80.3 | [27 empty] | ФОТ
| Пр/812-101.0-1 | НР Электромонтажные работы (ремонтно-строительные) |  |  |  | 4: %; 5: 91; 7: 91; 12: 73.07 | [27 empty] | НР Электромонтажные работы (ремонтно-строительные)
| Пр/774-101.0 | СП Электромонтажные работы (ремонтно-строительные) |  |  |  | 4: %; 5: 48; 7: 48; 12: 38.54 | [27 empty] | СП Электромонтажные работы (ремонтно-строительные)
|  | Всего по позиции |  |  |  | 10: 3838.2; 12: 191.91 | [28 empty] | Всего по позиции
57 | ГЭСНр67-01-004-03 | Демонтаж: светильников с лампами накаливания |  |  |  | 4: 100 шт; 5: 0.03; 6: 1; 7: 0.03 | [22 empty] | Демонтаж: светильников с лампами накаливания
| 1 | ОТ(ЗТ) |  |  |  | 4: чел.-ч; 7: 0.1896; 12: 52.14 | [23 empty] | ОТ(ЗТ)
| 1-100-20 | Средний разряд работы 2,0 |  |  |  | 4: чел.-ч; 5: 6.32; 7: 0.1896; 10: 274.99; 12: 52.14 | [24 empty] | Средний разряд работы 2,0
| 2 | ЭМ |  |  |  | 12: 0.05 | [23 empty] | ЭМ
|  | ОТм(ЗТм) |  |  |  | 4: чел.-ч; 7: 0.0009; 12: 0.27 | [23 empty] | ОТм(ЗТм)
| 91.06.06-048 | Подъемники одномачтовые, грузоподъемность до 500 кг, высота подъема 45 м |  |  |  | маш.-ч | 0.03 |  | 0.0009 | 37.32 | 1.49 | 55.61 |  | 0.05 | [24 empty] | Подъемники одномачтовые, грузоподъемность до 500 кг, высота подъема 45 м
| 4-100-030 | ОТм(Зтм) Средний разряд машинистов 3 |  |  |  | 4: чел.-ч; 5: 0.03; 7: 0.0009; 10: 300.21; 12: 0.27 | [29 empty] | ОТм(Зтм) Средний разряд машинистов 3
|  | Итого прямые затраты |  |  |  | 12: 52.46 | [26 empty] | Итого прямые затраты
|  | ФОТ |  |  |  | 12: 52.41 | [27 empty] | ФОТ
| Пр/812-101.0-1 | НР Электромонтажные работы (ремонтно-строительные) |  |  |  | 4: %; 5: 91; 7: 91; 12: 47.69 | [27 empty] | НР Электромонтажные работы (ремонтно-строительные)
| Пр/774-101.0 | СП Электромонтажные работы (ремонтно-строительные) |  |  |  | 4: %; 5: 48; 7: 48; 12: 25.16 | [27 empty] | СП Электромонтажные работы (ремонтно-строительные)
|  | Всего по позиции |  |  |  | 10: 4177; 12: 125.31 | [28 empty] | Всего по позиции
58 | ГЭСНр67-01-004-04 | Демонтаж: бра, плафонов |  |  |  | 4: 100 шт; 5: 0.02; 6: 1; 7: 0.02 | [22 empty] | Демонтаж: бра, плафонов
| 1 | ОТ(ЗТ) |  |  |  | 4: чел.-ч; 7: 0.2162; 12: 59.45 | [23 empty] | ОТ(ЗТ)
| 1-100-20 | Средний разряд работы 2,0 |  |  |  | 4: чел.-ч; 5: 10.81; 7: 0.2162; 10: 274.99; 12: 59.45 | [24 empty] | Средний разряд работы 2,0
| 2 | ЭМ |  |  |  | 12: 0.03 | [23 empty] | ЭМ
|  | ОТм(ЗТм) |  |  |  | 4: чел.-ч; 7: 0.0006; 12: 0.18 | [23 empty] | ОТм(ЗТм)
| 91.06.06-048 | Подъемники одномачтовые, грузоподъемность до 500 кг, высота подъема 45 м |  |  |  | маш.-ч | 0.03 |  | 0.0006 | 37.32 | 1.49 | 55.61 |  | 0.03 | [24 empty] | Подъемники одномачтовые, грузоподъемность до 500 кг, высота подъема 45 м
| 4-100-030 | ОТм(Зтм) Средний разряд машинистов 3 |  |  |  | 4: чел.-ч; 5: 0.03; 7: 0.0006; 10: 300.21; 12: 0.18 | [29 empty] | ОТм(Зтм) Средний разряд машинистов 3
|  | Итого прямые затраты |  |  |  | 12: 59.66 | [26 empty] | Итого прямые затраты
|  | ФОТ |  |  |  | 12: 59.63 | [27 empty] | ФОТ
| Пр/812-101.0-1 | НР Электромонтажные работы (ремонтно-строительные) |  |  |  | 4: %; 5: 91; 7: 91; 12: 54.26 | [27 empty] | НР Электромонтажные работы (ремонтно-строительные)
| Пр/774-101.0 | СП Электромонтажные работы (ремонтно-строительные) |  |  |  | 4: %; 5: 48; 7: 48; 12: 28.62 | [27 empty] | СП Электромонтажные работы (ремонтно-строительные)
|  | Всего по позиции |  |  |  | 10: 7127; 12: 142.54 | [28 empty] | Всего по позиции
Монтаж | [35 empty] | Монтаж
59 | ГЭСН46-03-015-01 | Устройство в кирпичных стенах борозд с использованием штробореза площадью сечения: до 20 см2 |  |  |  | 4: 100 м; 5: 0.19; 6: 1; 7: 0.19 | [22 empty] | Устройство в кирпичных стенах борозд с использованием штробореза площадью сечения: до 20 см2
| 1 | ОТ(ЗТ) |  |  |  | 4: чел.-ч; 7: 1.3357; 12: 400.99 | [23 empty] | ОТ(ЗТ)
| 1-100-30 | Средний разряд работы 3,0 |  |  |  | 4: чел.-ч; 5: 7.03; 7: 1.3357; 10: 300.21; 12: 400.99 | [24 empty] | Средний разряд работы 3,0
|  | Итого прямые затраты |  |  |  | 12: 400.99 | [26 empty] | Итого прямые затраты
|  | ФОТ |  |  |  | 12: 400.99 | [27 empty] | ФОТ
| Пр/812-040.1-1 | НР Работы по реконструкции зданий и сооружений: усиление и замена существующих конструкций, возведение отдельных конструктивных элементов |  |  |  | 4: %; 5: 103; 7: 103; 12: 413.02 | [27 empty] | НР Работы по реконструкции зданий и сооружений: усиление и замена существующих конструкций, возведение отдельных конструктивных элементов
| Пр/774-040.1 | СП Работы по реконструкции зданий и сооружений: усиление и замена существующих конструкций, возведение отдельных конструктивных элементов |  |  |  | 4: %; 5: 59; 7: 59; 12: 236.58 | [27 empty] | СП Работы по реконструкции зданий и сооружений: усиление и замена существующих конструкций, возведение отдельных конструктивных элементов
|  | Всего по позиции |  |  |  | 10: 5529.42; 12: 1050.59 | [28 empty] | Всего по позиции
60 | ГЭСН46-03-017-15 | Заделка борозд в бетонных стенах шириной до 50 мм, глубиной до 20 мм |  |  |  | 4: 100 м; 5: 0.19; 6: 1; 7: 0.19 | [22 empty] | Заделка борозд в бетонных стенах шириной до 50 мм, глубиной до 20 мм
| 1 | ОТ(ЗТ) |  |  |  | 4: чел.-ч; 7: 4.522; 12: 1323.32 | [23 empty] | ОТ(ЗТ)
| 1-100-27 | Средний разряд работы 2,7 |  |  |  | 4: чел.-ч; 5: 23.8; 7: 4.522; 10: 292.64; 12: 1323.32 | [24 empty] | Средний разряд работы 2,7
| 2 | ЭМ |  |  |  | 12: 0.74 | [23 empty] | ЭМ
|  | ОТм(ЗТм) |  |  |  | 4: чел.-ч; 7: 0.0133; 12: 3.99 | [23 empty] | ОТм(ЗТм)
| 91.06.06-048 | Подъемники одномачтовые, грузоподъемность до 500 кг, высота подъема 45 м |  |  |  | маш.-ч | 0.07 |  | 0.0133 | 37.32 | 1.49 | 55.61 |  | 0.74 | [24 empty] | Подъемники одномачтовые, грузоподъемность до 500 кг, высота подъема 45 м
| 4-100-030 | ОТм(Зтм) Средний разряд машинистов 3 |  |  |  | 4: чел.-ч; 5: 0.07; 7: 0.0133; 10: 300.21; 12: 3.99 | [29 empty] | ОТм(Зтм) Средний разряд машинистов 3
| 4 | М |  |  |  | 12: 109.71 | [23 empty] | М
| 04.3.01.12-0004 | Раствор кладочный, цементно-известковый, М75 |  |  |  | м3 | 0.11 |  | 0.0209 | 3859.62 | 1.36 | 5249.08 |  | 109.71 | [24 empty] | Раствор кладочный, цементно-известковый, М75
|  | Итого прямые затраты |  |  |  | 12: 1437.76 | [26 empty] | Итого прямые затраты
|  | ФОТ |  |  |  | 12: 1327.31 | [27 empty] | ФОТ
| Пр/812-040.1-1 | НР Работы по реконструкции зданий и сооружений: усиление и замена существующих конструкций, возведение отдельных конструктивных элементов |  |  |  | 4: %; 5: 103; 7: 103; 12: 1367.13 | [27 empty] | НР Работы по реконструкции зданий и сооружений: усиление и замена существующих конструкций, возведение отдельных конструктивных элементов
| Пр/774-040.1 | СП Работы по реконструкции зданий и сооружений: усиление и замена существующих конструкций, возведение отдельных конструктивных элементов |  |  |  | 4: %; 5: 59; 7: 59; 12: 783.11 | [27 empty] | СП Работы по реконструкции зданий и сооружений: усиление и замена существующих конструкций, возведение отдельных конструктивных элементов
|  | Всего по позиции |  |  |  | 10: 18884.21; 12: 3588 | [28 empty] | Всего по позиции
61 | ГЭСНм08-02-403-03 | Провод групповой в защитной оболочке или кабель трех-пятижильный: под штукатурку по стенам или в бороздах |  |  |  | 4: 100 м; 5: 0.2; 6: 1; 7: 0.2 | [22 empty] | Провод групповой в защитной оболочке или кабель трех-пятижильный: под штукатурку по стенам или в бороздах
| 1 | ОТ(ЗТ) |  |  |  | 4: чел.-ч; 7: 3.3; 12: 1090.62 | [23 empty] | ОТ(ЗТ)
| 1-100-38 | Средний разряд работы 3,8 |  |  |  | 4: чел.-ч; 5: 16.5; 7: 3.3; 10: 330.49; 12: 1090.62 | [24 empty] | Средний разряд работы 3,8
| 2 | ЭМ |  |  |  | 12: 8.88 | [23 empty] | ЭМ
|  | ОТм(ЗТм) |  |  |  | 4: чел.-ч; 7: 0.008; 12: 3.17 | [23 empty] | ОТм(ЗТм)
| 91.05.05-015 | Краны на автомобильном ходу, грузоподъемность 16 т |  |  |  | 4: маш.-ч; 5: 0.02; 7: 0.004; 10: 1617.21; 12: 6.47 | [24 empty] | Краны на автомобильном ходу, грузоподъемность 16 т
| 4-100-060 | ОТм(Зтм) Средний разряд машинистов 6 |  |  |  | 4: чел.-ч; 5: 0.02; 7: 0.004; 10: 454.1; 12: 1.82 | [29 empty] | ОТм(Зтм) Средний разряд машинистов 6
| 91.14.02-001 | Автомобили бортовые, грузоподъемность до 5 т |  |  |  | маш.-ч | 0.02 |  | 0.004 | 477.92 | 1.26 | 602.18 |  | 2.41 | [24 empty] | Автомобили бортовые, грузоподъемность до 5 т
| 4-100-040 | ОТм(Зтм) Средний разряд машинистов 4 |  |  |  | 4: чел.-ч; 5: 0.02; 7: 0.004; 10: 338.06; 12: 1.35 | [29 empty] | ОТм(Зтм) Средний разряд машинистов 4
| 4 | М |  |  |  | 12: 56.28 | [23 empty] | М
| 03.1.01.01-0002 | Гипс строительный Г-3 |  |  |  | т | 0.01 |  | 0.002 | 4338.27 | 1.27 | 5509.6 |  | 11.02 | [24 empty] | Гипс строительный Г-3
| 14.4.02.04-0142 | Краска масляная МА-0115, мумия, сурик железный |  |  |  | кг | 0.3 |  | 0.06 | 79.88 | 1.49 | 119.02 |  | 7.14 | [24 empty] | Краска масляная МА-0115, мумия, сурик железный
| 21.2.03.02-1200 | Трубки из поливинилхлоридного пластиката ТВ-40, высший и первый сорт, внутренний диаметр 0,50-9,00 мм |  |  |  | кг | 0.53 |  | 0.106 | 374.6 | 0.96 | 359.62 |  | 38.12 | [24 empty] | Трубки из поливинилхлоридного пластиката ТВ-40, высший и первый сорт, внутренний диаметр 0,50-9,00 мм
|  | Итого прямые затраты |  |  |  | 12: 1158.95 | [26 empty] | Итого прямые затраты
61.1 | 421/пр_2020_п.75_пп.а | Вспомогательные ненормируемые материальные ресурсы |  |  |  | 4: %; 5: 2; 7: 2; 12: 21.81 | [37 empty] | Вспомогательные ненормируемые материальные ресурсы
|  | ФОТ |  |  |  | 12: 1093.79 | [27 empty] | ФОТ
| Пр/812-049.3-1 | НР Электротехнические установки на других объектах |  |  |  | 4: %; 5: 97; 7: 97; 12: 1060.98 | [27 empty] | НР Электротехнические установки на других объектах
| Пр/774-049.3 | СП Электротехнические установки на других объектах |  |  |  | 4: %; 5: 51; 7: 51; 12: 557.83 | [27 empty] | СП Электротехнические установки на других объектах
|  | Всего по позиции |  |  |  | 10: 13997.85; 12: 2799.57 | [28 empty] | Всего по позиции
61.1 | ФСБЦ-21.1.06.09-0099 | Кабель силовой с медными жилами ВВГнг(A) 3х1,5ок(N, PE)-660 |  |  |  | 1000 м | 0.031 | 1 | 0.031 | 46171.48 | 1.2 | 55405.78 |  | 1717.58 | [22 empty] | Кабель силовой с медными жилами ВВГнг(A) 3х1,5ок(N, PE)-660
|  | Всего по позиции |  |  |  | 12: 1717.58 | [28 empty] | Всего по позиции
62 | ГЭСНм08-02-409-09 | Труба гофрированная ПВХ для защиты проводов и кабелей по установленным конструкциям, по стенам, колоннам, потолкам, основанию пола |  |  |  | 4: 100 м; 5: 0.12; 6: 1; 7: 0.12 | [22 empty] | Труба гофрированная ПВХ для защиты проводов и кабелей по установленным конструкциям, по стенам, колоннам, потолкам, основанию пола
| 1 | ОТ(ЗТ) |  |  |  | 4: чел.-ч; 7: 1.824; 12: 589.01 | [23 empty] | ОТ(ЗТ)
| 1-100-36 | Средний разряд работы 3,6 |  |  |  | 4: чел.-ч; 5: 15.2; 7: 1.824; 10: 322.92; 12: 589.01 | [24 empty] | Средний разряд работы 3,6
| 4 | М |  |  |  | 12: 18.65 | [23 empty] | М
| 01.7.03.04-0001 | Электроэнергия |  |  |  | 4: кВт-ч; 5: 5.3376; 7: 0.64051; 10: 6.81; 12: 4.36 | [24 empty] | Электроэнергия
| 01.7.15.07-0152 | Дюбели пластмассовые с шурупами, диаметр 6 мм, длина 35 мм, диаметр шурупа 3,5 мм, длина шурупа 50 мм |  |  |  | 100 шт | 1.75 |  | 0.21 | 52.34 | 1.3 | 68.04 |  | 14.29 | [24 empty] | Дюбели пластмассовые с шурупами, диаметр 6 мм, длина 35 мм, диаметр шурупа 3,5 мм, длина шурупа 50 мм
|  | Итого прямые затраты |  |  |  | 12: 607.66 | [26 empty] | Итого прямые затраты
62.1 | 421/пр_2020_п.75_пп.а | Вспомогательные ненормируемые материальные ресурсы |  |  |  | 4: %; 5: 2; 7: 2; 12: 11.78 | [37 empty] | Вспомогательные ненормируемые материальные ресурсы
|  | ФОТ |  |  |  | 12: 589.01 | [27 empty] | ФОТ
| Пр/812-049.3-1 | НР Электротехнические установки на других объектах |  |  |  | 4: %; 5: 97; 7: 97; 12: 571.34 | [27 empty] | НР Электротехнические установки на других объектах
| Пр/774-049.3 | СП Электротехнические установки на других объектах |  |  |  | 4: %; 5: 51; 7: 51; 12: 300.4 | [27 empty] | СП Электротехнические установки на других объектах
|  | Всего по позиции |  |  |  | 10: 12426.5; 12: 1491.18 | [28 empty] | Всего по позиции
62.1 | ФСБЦ-24.3.01.02-0003 | Трубы гибкие гофрированные, легкие, из самозатухающего ПВХ, без протяжки, номинальный диаметр 16 мм |  |  |  | м | 12 | 1 | 12 | 8.68 | 0.96 | 8.33 |  | 99.96 | [22 empty] | Трубы гибкие гофрированные, легкие, из самозатухающего ПВХ, без протяжки, номинальный диаметр 16 мм
|  | Всего по позиции |  |  |  | 12: 99.96 | [28 empty] | Всего по позиции
62.2 | ГЭСНм08-02-412-02 | Затягивание провода в проложенные трубы и металлические рукава первого одножильного или многожильного в общей оплетке, суммарное сечение: до 6 мм2 |  |  |  | 4: 100 м; 5: 0.12; 6: 1; 7: 0.12 | [22 empty] | Затягивание провода в проложенные трубы и металлические рукава первого одножильного или многожильного в общей оплетке, суммарное сечение: до 6 мм2
| 1 | ОТ(ЗТ) |  |  |  | 4: чел.-ч; 7: 0.6468; 12: 213.76 | [23 empty] | ОТ(ЗТ)
| 1-100-38 | Средний разряд работы 3,8 |  |  |  | 4: чел.-ч; 5: 5.39; 7: 0.6468; 10: 330.49; 12: 213.76 | [24 empty] | Средний разряд работы 3,8
| 2 | ЭМ |  |  |  | 12: 5.33 | [23 empty] | ЭМ
|  | ОТм(ЗТм) |  |  |  | 4: чел.-ч; 7: 0.0048; 12: 1.9 | [23 empty] | ОТм(ЗТм)
| 91.05.05-015 | Краны на автомобильном ходу, грузоподъемность 16 т |  |  |  | 4: маш.-ч; 5: 0.02; 7: 0.0024; 10: 1617.21; 12: 3.88 | [24 empty] | Краны на автомобильном ходу, грузоподъемность 16 т
| 4-100-060 | ОТм(Зтм) Средний разряд машинистов 6 |  |  |  | 4: чел.-ч; 5: 0.02; 7: 0.0024; 10: 454.1; 12: 1.09 | [29 empty] | ОТм(Зтм) Средний разряд машинистов 6
| 91.14.02-001 | Автомобили бортовые, грузоподъемность до 5 т |  |  |  | маш.-ч | 0.02 |  | 0.0024 | 477.92 | 1.26 | 602.18 |  | 1.45 | [24 empty] | Автомобили бортовые, грузоподъемность до 5 т
| 4-100-040 | ОТм(Зтм) Средний разряд машинистов 4 |  |  |  | 4: чел.-ч; 5: 0.02; 7: 0.0024; 10: 338.06; 12: 0.81 | [29 empty] | ОТм(Зтм) Средний разряд машинистов 4
| 4 | М |  |  |  | 12: 22.6 | [23 empty] | М
| 01.7.06.05-0041 | Ленты изоляционные хлопчатобумажные прорезиненные для электромонтажных и ремонтных работ, цвет черный, ширина 20 мм, толщина 0,35 мм |  |  |  | м | 13.33 |  | 1.5996 | 5.87 | 0.96 | 5.64 |  | 9.02 | [24 empty] | Ленты изоляционные хлопчатобумажные прорезиненные для электромонтажных и ремонтных работ, цвет черный, ширина 20 мм, толщина 0,35 мм
| 01.7.07.20-0002 | Тальк молотый, сорт I |  |  |  | т | 0.0006 |  | 7.2e-05 | 43821.53 | 1.33 | 58282.63 |  | 4.2 | [24 empty] | Тальк молотый, сорт I
| 14.4.02.04-0142 | Краска масляная МА-0115, мумия, сурик железный |  |  |  | кг | 0.02 |  | 0.0024 | 79.88 | 1.49 | 119.02 |  | 0.29 | [24 empty] | Краска масляная МА-0115, мумия, сурик железный
| 20.2.01.05-0003 | Гильзы кабельные медные 6 мм |  |  |  | 100 шт | 0.05 |  | 0.006 | 696.63 | 1.24 | 863.82 |  | 5.18 | [24 empty] | Гильзы кабельные медные 6 мм
| 20.2.02.01-0012 | Втулки полипропиленовые, диаметр 22 мм |  |  |  | 1000 шт | 0.0122 |  | 0.001464 | 1610.33 | 1.66 | 2673.15 |  | 3.91 | [24 empty] | Втулки полипропиленовые, диаметр 22 мм
|  | Итого прямые затраты |  |  |  | 12: 243.59 | [26 empty] | Итого прямые затраты
62.2.1 | 421/пр_2020_п.75_пп.а | Вспомогательные ненормируемые материальные ресурсы |  |  |  | 4: %; 5: 2; 7: 2; 12: 4.28 | [37 empty] | Вспомогательные ненормируемые материальные ресурсы
|  | ФОТ |  |  |  | 12: 215.66 | [27 empty] | ФОТ
| Пр/812-049.3-1 | НР Электротехнические установки на других объектах |  |  |  | 4: %; 5: 97; 7: 97; 12: 209.19 | [27 empty] | НР Электротехнические установки на других объектах
| Пр/774-049.3 | СП Электротехнические установки на других объектах |  |  |  | 4: %; 5: 51; 7: 51; 12: 109.99 | [27 empty] | СП Электротехнические установки на других объектах
|  | Всего по позиции |  |  |  | 10: 4725.42; 12: 567.05 | [28 empty] | Всего по позиции
63 | ГЭСНм08-03-591-01 | Выключатель: одноклавишный неутопленного типа при открытой проводке |  |  |  | 4: 100 шт; 5: 0.02; 6: 1; 7: 0.02 | [22 empty] | Выключатель: одноклавишный неутопленного типа при открытой проводке
| 1 | ОТ(ЗТ) |  |  |  | 4: чел.-ч; 7: 0.632; 12: 220.03 | [23 empty] | ОТ(ЗТ)
| 1-100-42 | Средний разряд работы 4,2 |  |  |  | 4: чел.-ч; 5: 31.6; 7: 0.632; 10: 348.15; 12: 220.03 | [24 empty] | Средний разряд работы 4,2
| 2 | ЭМ |  |  |  | 12: 1.21 | [23 empty] | ЭМ
|  | ОТм(ЗТм) |  |  |  | 4: чел.-ч; 7: 0.001; 12: 0.41 | [23 empty] | ОТм(ЗТм)
| 91.05.05-015 | Краны на автомобильном ходу, грузоподъемность 16 т |  |  |  | 4: маш.-ч; 5: 0.03; 7: 0.0006; 10: 1617.21; 12: 0.97 | [24 empty] | Краны на автомобильном ходу, грузоподъемность 16 т
| 4-100-060 | ОТм(Зтм) Средний разряд машинистов 6 |  |  |  | 4: чел.-ч; 5: 0.03; 7: 0.0006; 10: 454.1; 12: 0.27 | [29 empty] | ОТм(Зтм) Средний разряд машинистов 6
| 91.14.02-001 | Автомобили бортовые, грузоподъемность до 5 т |  |  |  | маш.-ч | 0.02 |  | 0.0004 | 477.92 | 1.26 | 602.18 |  | 0.24 | [24 empty] | Автомобили бортовые, грузоподъемность до 5 т
| 4-100-040 | ОТм(Зтм) Средний разряд машинистов 4 |  |  |  | 4: чел.-ч; 5: 0.02; 7: 0.0004; 10: 338.06; 12: 0.14 | [29 empty] | ОТм(Зтм) Средний разряд машинистов 4
| 4 | М |  |  |  | 12: 3.92 | [23 empty] | М
| 01.7.03.04-0001 | Электроэнергия |  |  |  | 4: кВт-ч; 5: 2.132; 7: 0.04264; 10: 6.81; 12: 0.29 | [24 empty] | Электроэнергия
| 01.7.06.05-0041 | Ленты изоляционные хлопчатобумажные прорезиненные для электромонтажных и ремонтных работ, цвет черный, ширина 20 мм, толщина 0,35 мм |  |  |  | м | 9.17 |  | 0.1834 | 5.87 | 0.96 | 5.64 |  | 1.03 | [24 empty] | Ленты изоляционные хлопчатобумажные прорезиненные для электромонтажных и ремонтных работ, цвет черный, ширина 20 мм, толщина 0,35 мм
| 01.7.15.07-0014 | Дюбели распорные полипропиленовые |  |  |  | 100 шт | 1.02 |  | 0.0204 | 41.71 | 1.3 | 54.22 |  | 1.11 | [24 empty] | Дюбели распорные полипропиленовые
| 01.7.15.14-0161 | Шурупы самонарезающие стальные с полукруглой головкой и прямым шлицем, остроконечные, диаметр 2,5 мм, длина 20 мм |  |  |  | т | 0.00016 |  | 3.2e-06 | 173752.96 | 1.3 | 225878.85 |  | 0.72 | [24 empty] | Шурупы самонарезающие стальные с полукруглой головкой и прямым шлицем, остроконечные, диаметр 2,5 мм, длина 20 мм
| 01.7.15.14-0165 | Шурупы самонарезающие стальные с полукруглой головкой и прямым шлицем, остроконечные, диаметр 4 мм, длина 40 мм |  |  |  | т | 0.0003 |  | 6e-06 | 99190.96 | 1.3 | 128948.25 |  | 0.77 | [24 empty] | Шурупы самонарезающие стальные с полукруглой головкой и прямым шлицем, остроконечные, диаметр 4 мм, длина 40 мм
|  | Итого прямые затраты |  |  |  | 12: 225.57 | [26 empty] | Итого прямые затраты
63.1 | 421/пр_2020_п.75_пп.а | Вспомогательные ненормируемые материальные ресурсы |  |  |  | 4: %; 5: 2; 7: 2; 12: 4.4 | [37 empty] | Вспомогательные ненормируемые материальные ресурсы
|  | ФОТ |  |  |  | 12: 220.44 | [27 empty] | ФОТ
| Пр/812-049.3-1 | НР Электротехнические установки на других объектах |  |  |  | 4: %; 5: 97; 7: 97; 12: 213.83 | [27 empty] | НР Электротехнические установки на других объектах
| Пр/774-049.3 | СП Электротехнические установки на других объектах |  |  |  | 4: %; 5: 51; 7: 51; 12: 112.42 | [27 empty] | СП Электротехнические установки на других объектах
|  | Всего по позиции |  |  |  | 10: 27811; 12: 556.22 | [28 empty] | Всего по позиции
63.1 | ФСБЦ-20.4.01.01-1043 | Выключатель открытого монтажа, одноклавишный, с индикатором, 10 А, цвет белый, IP54 |  |  |  | шт | 2 | 1 | 2 | 137.4 | 1.53 | 210.22 |  | 420.44 | [22 empty] | Выключатель открытого монтажа, одноклавишный, с индикатором, 10 А, цвет белый, IP54
|  | Всего по позиции |  |  |  | 12: 420.44 | [28 empty] | Всего по позиции
64 | ГЭСНм08-03-591-08 | Розетка штепсельная: неутопленного типа при открытой проводке |  |  |  | 4: 100 шт; 5: 0.02; 6: 1; 7: 0.02 | [22 empty] | Розетка штепсельная: неутопленного типа при открытой проводке
| 1 | ОТ(ЗТ) |  |  |  | 4: чел.-ч; 7: 0.6912; 12: 240.64 | [23 empty] | ОТ(ЗТ)
| 1-100-42 | Средний разряд работы 4,2 |  |  |  | 4: чел.-ч; 5: 34.56; 7: 0.6912; 10: 348.15; 12: 240.64 | [24 empty] | Средний разряд работы 4,2
| 2 | ЭМ |  |  |  | 12: 1.21 | [23 empty] | ЭМ
|  | ОТм(ЗТм) |  |  |  | 4: чел.-ч; 7: 0.001; 12: 0.41 | [23 empty] | ОТм(ЗТм)
| 91.05.05-015 | Краны на автомобильном ходу, грузоподъемность 16 т |  |  |  | 4: маш.-ч; 5: 0.03; 7: 0.0006; 10: 1617.21; 12: 0.97 | [24 empty] | Краны на автомобильном ходу, грузоподъемность 16 т
| 4-100-060 | ОТм(Зтм) Средний разряд машинистов 6 |  |  |  | 4: чел.-ч; 5: 0.03; 7: 0.0006; 10: 454.1; 12: 0.27 | [29 empty] | ОТм(Зтм) Средний разряд машинистов 6
| 91.14.02-001 | Автомобили бортовые, грузоподъемность до 5 т |  |  |  | маш.-ч | 0.02 |  | 0.0004 | 477.92 | 1.26 | 602.18 |  | 0.24 | [24 empty] | Автомобили бортовые, грузоподъемность до 5 т
| 4-100-040 | ОТм(Зтм) Средний разряд машинистов 4 |  |  |  | 4: чел.-ч; 5: 0.02; 7: 0.0004; 10: 338.06; 12: 0.14 | [29 empty] | ОТм(Зтм) Средний разряд машинистов 4
| 4 | М |  |  |  | 12: 3.92 | [23 empty] | М
| 01.7.03.04-0001 | Электроэнергия |  |  |  | 4: кВт-ч; 5: 2.132; 7: 0.04264; 10: 6.81; 12: 0.29 | [24 empty] | Электроэнергия
| 01.7.06.05-0041 | Ленты изоляционные хлопчатобумажные прорезиненные для электромонтажных и ремонтных работ, цвет черный, ширина 20 мм, толщина 0,35 мм |  |  |  | м | 9.17 |  | 0.1834 | 5.87 | 0.96 | 5.64 |  | 1.03 | [24 empty] | Ленты изоляционные хлопчатобумажные прорезиненные для электромонтажных и ремонтных работ, цвет черный, ширина 20 мм, толщина 0,35 мм
| 01.7.15.07-0014 | Дюбели распорные полипропиленовые |  |  |  | 100 шт | 1.02 |  | 0.0204 | 41.71 | 1.3 | 54.22 |  | 1.11 | [24 empty] | Дюбели распорные полипропиленовые
| 01.7.15.14-0161 | Шурупы самонарезающие стальные с полукруглой головкой и прямым шлицем, остроконечные, диаметр 2,5 мм, длина 20 мм |  |  |  | т | 0.00016 |  | 3.2e-06 | 173752.96 | 1.3 | 225878.85 |  | 0.72 | [24 empty] | Шурупы самонарезающие стальные с полукруглой головкой и прямым шлицем, остроконечные, диаметр 2,5 мм, длина 20 мм
| 01.7.15.14-0165 | Шурупы самонарезающие стальные с полукруглой головкой и прямым шлицем, остроконечные, диаметр 4 мм, длина 40 мм |  |  |  | т | 0.0003 |  | 6e-06 | 99190.96 | 1.3 | 128948.25 |  | 0.77 | [24 empty] | Шурупы самонарезающие стальные с полукруглой головкой и прямым шлицем, остроконечные, диаметр 4 мм, длина 40 мм
|  | Итого прямые затраты |  |  |  | 12: 246.18 | [26 empty] | Итого прямые затраты
64.1 | 421/пр_2020_п.75_пп.а | Вспомогательные ненормируемые материальные ресурсы |  |  |  | 4: %; 5: 2; 7: 2; 12: 4.81 | [37 empty] | Вспомогательные ненормируемые материальные ресурсы
|  | ФОТ |  |  |  | 12: 241.05 | [27 empty] | ФОТ
| Пр/812-049.3-1 | НР Электротехнические установки на других объектах |  |  |  | 4: %; 5: 97; 7: 97; 12: 233.82 | [27 empty] | НР Электротехнические установки на других объектах
| Пр/774-049.3 | СП Электротехнические установки на других объектах |  |  |  | 4: %; 5: 51; 7: 51; 12: 122.94 | [27 empty] | СП Электротехнические установки на других объектах
|  | Всего по позиции |  |  |  | 10: 30387.5; 12: 607.75 | [28 empty] | Всего по позиции
64.1 | ФСБЦ-20.4.03.05-0003 | Розетки открытой проводки двухгнездные с заземлением |  |  |  | 100 шт | 0.02 | 1 | 0.02 | 6992.98 | 1.21 | 8461.51 |  | 169.23 | [22 empty] | Розетки открытой проводки двухгнездные с заземлением
|  | Всего по позиции |  |  |  | 12: 169.23 | [28 empty] | Всего по позиции
65 | ГЭСНм08-03-593-11 | Люстры и подвесы с количеством ламп: до 5 | [34 empty] | Люстры и подвесы с количеством ламп: до 5 | bar: 4 to 7
| 1 | ОТ(ЗТ) |  |  |  | 4: чел.-ч; 7: 0.98; 12: 341.19 | [23 empty] | ОТ(ЗТ)
| 1-100-42 | Средний разряд работы 4,2 |  |  |  | 4: чел.-ч; 5: 0.98; 7: 0.98; 10: 348.15; 12: 341.19 | [24 empty] | Средний разряд работы 4,2
| 2 | ЭМ |  |  |  | 12: 22.83 | [23 empty] | ЭМ
|  | ОТм(ЗТм) |  |  |  | 4: чел.-ч; 7: 0.02; 12: 7.92 | [23 empty] | ОТм(ЗТм)
| 91.05.05-015 | Краны на автомобильном ходу, грузоподъемность 16 т |  |  |  | 4: маш.-ч; 5: 0.01; 7: 0.01; 10: 1617.21; 12: 16.17 | [24 empty] | Краны на автомобильном ходу, грузоподъемность 16 т
| 4-100-060 | ОТм(Зтм) Средний разряд машинистов 6 |  |  |  | 4: чел.-ч; 5: 0.01; 7: 0.01; 10: 454.1; 12: 4.54 | [29 empty] | ОТм(Зтм) Средний разряд машинистов 6
| 91.14.02-001 | Автомобили бортовые, грузоподъемность до 5 т |  |  |  | маш.-ч | 0.01 |  | 0.01 | 477.92 | 1.26 | 602.18 |  | 6.02 | [24 empty] | Автомобили бортовые, грузоподъемность до 5 т
| 4-100-040 | ОТм(Зтм) Средний разряд машинистов 4 |  |  |  | 4: чел.-ч; 5: 0.01; 7: 0.01; 10: 338.06; 12: 3.38 | [29 empty] | ОТм(Зтм) Средний разряд машинистов 4
| 91.17.04-233 | Аппараты сварочные для ручной дуговой сварки, сварочный ток до 350 А |  |  |  | 4: маш.-ч; 5: 0.02; 7: 0.02; 10: 31.97; 12: 0.64 | [24 empty] | Аппараты сварочные для ручной дуговой сварки, сварочный ток до 350 А
| 4 | М |  |  |  | 12: 55.53 | [23 empty] | М
| 01.7.06.05-0041 | Ленты изоляционные хлопчатобумажные прорезиненные для электромонтажных и ремонтных работ, цвет черный, ширина 20 мм, толщина 0,35 мм |  |  |  | м | 0.83 |  | 0.83 | 5.87 | 0.96 | 5.64 |  | 4.68 | [24 empty] | Ленты изоляционные хлопчатобумажные прорезиненные для электромонтажных и ремонтных работ, цвет черный, ширина 20 мм, толщина 0,35 мм
| 01.7.06.12-0008 | Ленты изоляционные из ПВХ с липким слоем с одной стороны для электромонтажных и ремонтных работ, цвет синий, ширина 15 мм, толщина 0,2 мм |  |  |  | м | 3.64 |  | 3.64 | 0.5 | 1.6 | 0.8 |  | 2.91 | [24 empty] | Ленты изоляционные из ПВХ с липким слоем с одной стороны для электромонтажных и ремонтных работ, цвет синий, ширина 15 мм, толщина 0,2 мм
| 01.7.11.07-0227 | Электроды сварочные для сварки низколегированных и углеродистых сталей УОНИ 13/45, Э42А, диаметр 4-5 мм |  |  |  | кг | 0.012 |  | 0.012 | 155.63 | 1.02 | 158.74 |  | 1.9 | [24 empty] | Электроды сварочные для сварки низколегированных и углеродистых сталей УОНИ 13/45, Э42А, диаметр 4-5 мм
| 01.7.15.03-0042 | Болты с гайками и шайбами строительные |  |  |  | кг | 0.1 |  | 0.1 | 174.93 | 1.21 | 211.67 |  | 21.17 | [24 empty] | Болты с гайками и шайбами строительные
| 03.1.01.01-0002 | Гипс строительный Г-3 |  |  |  | т | 0.00016 |  | 0.00016 | 4338.27 | 1.27 | 5509.6 |  | 0.88 | [24 empty] | Гипс строительный Г-3
| 08.3.07.01-0052 | Прокат стальной горячекатаный полосовой, марки стали Ст3сп, Ст3пс, размеры 50х5 мм |  |  |  | т | 4e-05 |  | 4e-05 | 70310.45 | 0.93 | 65388.72 |  | 2.62 | [24 empty] | Прокат стальной горячекатаный полосовой, марки стали Ст3сп, Ст3пс, размеры 50х5 мм
| 08.4.03.02-0002 | Сталь арматурная горячекатаная гладкая, класс A-I, диаметр 6-22 мм |  |  |  | т | 0.00026 |  | 0.00026 | 63745 | 1.05 | 66932.25 |  | 17.4 | [24 empty] | Сталь арматурная горячекатаная гладкая, класс A-I, диаметр 6-22 мм
| 24.3.01.01-0005 | Трубка полихлорвиниловая электромонтажная, толщина стенки 0,6 мм |  |  |  | кг | 0.01 |  | 0.01 | 196.41 | 1.12 | 219.98 |  | 2.2 | [24 empty] | Трубка полихлорвиниловая электромонтажная, толщина стенки 0,6 мм
| 20.5.04.10-0012 | Клеммы пластиковые с латунными контактами, сечение проводников 0,5-2,5 мм2 |  |  |  | 100 шт | 0.00102 |  | 0.00102 | 1044.81 | 1.66 | 1734.38 |  | 1.77 | [24 empty] | Клеммы пластиковые с латунными контактами, сечение проводников 0,5-2,5 мм2
|  | Итого прямые затраты |  |  |  | 12: 427.47 | [26 empty] | Итого прямые затраты
65.1 | 421/пр_2020_п.75_пп.а | Вспомогательные ненормируемые материальные ресурсы |  |  |  | 4: %; 5: 2; 7: 2; 12: 6.82 | [37 empty] | Вспомогательные ненормируемые материальные ресурсы
|  | ФОТ |  |  |  | 12: 349.11 | [27 empty] | ФОТ
| Пр/812-049.3-1 | НР Электротехнические установки на других объектах |  |  |  | 4: %; 5: 97; 7: 97; 12: 338.64 | [27 empty] | НР Электротехнические установки на других объектах
| Пр/774-049.3 | СП Электротехнические установки на других объектах |  |  |  | 4: %; 5: 51; 7: 51; 12: 178.05 | [27 empty] | СП Электротехнические установки на других объектах
|  | Всего по позиции |  |  |  | 10: 950.98; 12: 950.98 | [28 empty] | Всего по позиции
65.1 | ФСБЦ-20.3.03.03-0034 | Светильник потолочный НПО 22-2х60, с лампами накаливания, с металлическим основанием, с молочным рассеивателем, тип цоколя E27, мощность 2х60 Вт, IP20 |  |  |  | шт | 1 | 1 | 1 | 554.88 | 1.07 | 593.72 |  | 593.72 | [22 empty] | Светильник потолочный НПО 22-2х60, с лампами накаливания, с металлическим основанием, с молочным рассеивателем, тип цоколя E27, мощность 2х60 Вт, IP20
|  | Всего по позиции |  |  |  | 12: 593.72 | [28 empty] | Всего по позиции
66 | ГЭСНм08-03-593-19 | Светильник в подвесных потолках |  |  |  | 4: 100 шт; 5: 0.04; 6: 1; 7: 0.04 | [22 empty] | Светильник в подвесных потолках
| 1 | ОТ(ЗТ) |  |  |  | 4: чел.-ч; 7: 3.776; 12: 1314.61 | [23 empty] | ОТ(ЗТ)
| 1-100-42 | Средний разряд работы 4,2 |  |  |  | 4: чел.-ч; 5: 94.4; 7: 3.776; 10: 348.15; 12: 1314.61 | [24 empty] | Средний разряд работы 4,2
| 2 | ЭМ |  |  |  | 12: 17.76 | [23 empty] | ЭМ
|  | ОТм(ЗТм) |  |  |  | 4: чел.-ч; 7: 0.016; 12: 6.33 | [23 empty] | ОТм(ЗТм)
| 91.05.05-015 | Краны на автомобильном ходу, грузоподъемность 16 т |  |  |  | 4: маш.-ч; 5: 0.2; 7: 0.008; 10: 1617.21; 12: 12.94 | [24 empty] | Краны на автомобильном ходу, грузоподъемность 16 т
| 4-100-060 | ОТм(Зтм) Средний разряд машинистов 6 |  |  |  | 4: чел.-ч; 5: 0.2; 7: 0.008; 10: 454.1; 12: 3.63 | [29 empty] | ОТм(Зтм) Средний разряд машинистов 6
| 91.14.02-001 | Автомобили бортовые, грузоподъемность до 5 т |  |  |  | маш.-ч | 0.2 |  | 0.008 | 477.92 | 1.26 | 602.18 |  | 4.82 | [24 empty] | Автомобили бортовые, грузоподъемность до 5 т
| 4-100-040 | ОТм(Зтм) Средний разряд машинистов 4 |  |  |  | 4: чел.-ч; 5: 0.2; 7: 0.008; 10: 338.06; 12: 2.7 | [29 empty] | ОТм(Зтм) Средний разряд машинистов 4
| 4 | М |  |  |  | 12: 70.76 | [23 empty] | М
| 20.5.04.10-0012 | Клеммы пластиковые с латунными контактами, сечение проводников 0,5-2,5 мм2 |  |  |  | 100 шт | 1.02 |  | 0.0408 | 1044.81 | 1.66 | 1734.38 |  | 70.76 | [24 empty] | Клеммы пластиковые с латунными контактами, сечение проводников 0,5-2,5 мм2
|  | Итого прямые затраты |  |  |  | 12: 1409.46 | [26 empty] | Итого прямые затраты
66.1 | 421/пр_2020_п.75_пп.а | Вспомогательные ненормируемые материальные ресурсы |  |  |  | 4: %; 5: 2; 7: 2; 12: 26.29 | [37 empty] | Вспомогательные ненормируемые материальные ресурсы
|  | ФОТ |  |  |  | 12: 1320.94 | [27 empty] | ФОТ
| Пр/812-049.3-1 | НР Электротехнические установки на других объектах |  |  |  | 4: %; 5: 97; 7: 97; 12: 1281.31 | [27 empty] | НР Электротехнические установки на других объектах
| Пр/774-049.3 | СП Электротехнические установки на других объектах |  |  |  | 4: %; 5: 51; 7: 51; 12: 673.68 | [27 empty] | СП Электротехнические установки на других объектах
|  | Всего по позиции |  |  |  | 10: 84768.5; 12: 3390.74 | [28 empty] | Всего по позиции
66.1 | ТЦ_20.3.03.00_45_450104350838_05.11.2024_02_15 | Светильник встраиваемый truEnergy для ванной пылевлагозащищенный IP44 круг с цоколем GU10 D84мм алюминий белый 21242 |  |  |  | шт | 4 | 1 | 4 |  |  | 408.33 |  | 1633.32 | [22 empty] | Светильник встраиваемый truEnergy для ванной пылевлагозащищенный IP44 круг с цоколем GU10 D84мм алюминий белый 21242
|  | Всего по позиции |  |  |  | 12: 1633.32 | [28 empty] | Всего по позиции
|  | Итоги по разделу 3 Электромонтажные работы : | [43 empty] | Итоги по разделу 3 Электромонтажные работы :
|  | Итого прямые затраты (справочно) |  |  |  | 12: 11134.34 | [32 empty] | Итого прямые затраты (справочно)
|  | в том числе: | [44 empty] | в том числе:
|  | Оплата труда рабочих |  |  |  | 12: 5995.91 | [32 empty] | Оплата труда рабочих
|  | Эксплуатация машин |  |  |  | 12: 58.04 | [32 empty] | Эксплуатация машин
|  | Оплата труда машинистов (Отм) |  |  |  | 12: 24.58 | [32 empty] | Оплата труда машинистов (Отм)
|  | Материалы |  |  |  | 12: 5055.81 | [32 empty] | Материалы
|  | Строительные работы |  |  |  | 12: 5265.29 | [32 empty] | Строительные работы
|  | в том числе: | [44 empty] | в том числе:
|  | оплата труда |  |  |  | 12: 1986.05 | [32 empty] | оплата труда
|  | эксплуатация машин и механизмов |  |  |  | 12: 0.82 | [32 empty] | эксплуатация машин и механизмов
|  | оплата труда машинистов (Отм) |  |  |  | 12: 4.44 | [32 empty] | оплата труда машинистов (Отм)
|  | материалы |  |  |  | 12: 109.71 | [32 empty] | материалы
|  | накладные расходы |  |  |  | 12: 2018.73 | [32 empty] | накладные расходы
|  | сметная прибыль |  |  |  | 12: 1145.54 | [32 empty] | сметная прибыль
|  | Монтажные работы |  |  |  | 12: 14997.74 | [32 empty] | Монтажные работы
|  | в том числе: | [44 empty] | в том числе:
|  | оплата труда |  |  |  | 12: 4009.86 | [32 empty] | оплата труда
|  | эксплуатация машин и механизмов |  |  |  | 12: 57.22 | [32 empty] | эксплуатация машин и механизмов
|  | оплата труда машинистов (Отм) |  |  |  | 12: 20.14 | [32 empty] | оплата труда машинистов (Отм)
|  | материалы |  |  |  | 12: 4946.1 | [32 empty] | материалы
|  | накладные расходы |  |  |  | 12: 3909.11 | [32 empty] | накладные расходы
|  | сметная прибыль |  |  |  | 12: 2055.31 | [32 empty] | сметная прибыль
|  | Итого ФОТ (справочно) |  |  |  | 12: 6020.49 | [32 empty] | Итого ФОТ (справочно)
|  | Итого накладные расходы (справочно) |  |  |  | 12: 5927.84 | [32 empty] | Итого накладные расходы (справочно)
|  | Итого сметная прибыль (справочно) |  |  |  | 12: 3200.85 | [32 empty] | Итого сметная прибыль (справочно)
|  | Итого по разделу 3 Электромонтажные работы |  |  |  | 12: 20263.03 | [33 empty] | Итого по разделу 3 Электромонтажные работы
|  | Справочно | [46 empty] | Справочно
|  | материальные ресурсы, отсутствующие в ФРСН |  |  |  | 12: 1633.32 | [35 empty] | материальные ресурсы, отсутствующие в ФРСН
|  | затраты труда рабочих |  |  |  | 7: 18.6595 | [36 empty] | затраты труда рабочих
|  | затраты труда машинистов |  |  |  | 7: 0.0656 | [36 empty] | затраты труда машинистов
Раздел 4. Уборка помещений и вывоз мусора | [34 empty] | Раздел 4. Уборка помещений и вывоз мусора
67 | ГЭСНр69-01-009-01 | Очистка помещений от строительного мусора |  |  |  | 4: 100 т; 5: 0.0439; 6: 1; 7: 0.0439 | [22 empty] | Очистка помещений от строительного мусора
| 1 | ОТ(ЗТ) |  |  |  | 4: чел.-ч; 7: 8.2532; 12: 2100.85 | [23 empty] | ОТ(ЗТ)
| 1-100-11 | Средний разряд работы 1,1 |  |  |  | 4: чел.-ч; 5: 188; 7: 8.2532; 10: 254.55; 12: 2100.85 | [24 empty] | Средний разряд работы 1,1
Н | 999-9900 | Строительный мусор |  |  |  | 4: т; 5: 100; 7: 4.39 | [25 empty] | Строительный мусор
|  | Итого прямые затраты |  |  |  | 12: 2100.85 | [26 empty] | Итого прямые затраты
|  | ФОТ |  |  |  | 12: 2100.85 | [27 empty] | ФОТ
| Пр/812-103.0-1 | НР Прочие ремонтно-строительные работы |  |  |  | 4: %; 5: 92; 7: 92; 12: 1932.78 | [27 empty] | НР Прочие ремонтно-строительные работы
| Пр/774-103.0 | СП Прочие ремонтно-строительные работы |  |  |  | 4: %; 5: 44; 7: 44; 12: 924.37 | [27 empty] | СП Прочие ремонтно-строительные работы
|  | Всего по позиции |  |  |  | 10: 112938.5; 12: 4958 | [28 empty] | Всего по позиции
68 | 47-1 | Погрузка в автотранспортное средство: мусор строительный с погрузкой вручную |  |  |  | т | 4.39 | 1 | 4.39 |  |  | 856.7 |  | 3760.91 | [22 empty] | Погрузка в автотранспортное средство: мусор строительный с погрузкой вручную
|  | Всего по позиции |  |  |  | 12: 3760.91 | [28 empty] | Всего по позиции
69 | 02-15-1-01-0215 | Перевозка грузов I класса автомобилями-самосвалами грузоподъемностью до 15 т по дорогам с усовершенствованным (асфальтобетонным, цементобетонным, железобетонным, обработанным органическим вяжущим) дорожным покрытием на расстояние 215 км |  |  |  | т | 4.39 | 1 | 4.39 |  |  | 1090.28 |  | 4786.33 | [22 empty] | Перевозка грузов I класса автомобилями-самосвалами грузоподъемностью до 15 т по дорогам с усовершенствованным (асфальтобетонным, цементобетонным, железобетонным, обработанным органическим вяжущим) дорожным покрытием на расстояние 215 км
|  | Всего по позиции |  |  |  | 12: 4786.33 | [28 empty] | Всего по позиции
|  | Итоги по разделу 4 Уборка помещений и вывоз мусора : | [43 empty] | Итоги по разделу 4 Уборка помещений и вывоз мусора :
|  | Итого прямые затраты (справочно) |  |  |  | 12: 10648.09 | [32 empty] | Итого прямые затраты (справочно)
|  | в том числе: | [44 empty] | в том числе:
|  | Оплата труда рабочих |  |  |  | 12: 2100.85 | [32 empty] | Оплата труда рабочих
|  | Перевозка |  |  |  | 12: 8547.24 | [32 empty] | Перевозка
|  | Строительные работы |  |  |  | 12: 13505.24 | [32 empty] | Строительные работы
|  | Строительные работы |  |  |  | 12: 4958 | [32 empty] | Строительные работы
|  | в том числе: | [44 empty] | в том числе:
|  | оплата труда |  |  |  | 12: 2100.85 | [32 empty] | оплата труда
|  | накладные расходы |  |  |  | 12: 1932.78 | [32 empty] | накладные расходы
|  | сметная прибыль |  |  |  | 12: 924.37 | [32 empty] | сметная прибыль
|  | Перевозка |  |  |  | 12: 8547.24 | [32 empty] | Перевозка
|  | Итого ФОТ (справочно) |  |  |  | 12: 2100.85 | [32 empty] | Итого ФОТ (справочно)
|  | Итого накладные расходы (справочно) |  |  |  | 12: 1932.78 | [32 empty] | Итого накладные расходы (справочно)
|  | Итого сметная прибыль (справочно) |  |  |  | 12: 924.37 | [32 empty] | Итого сметная прибыль (справочно)
|  | Итого по разделу 4 Уборка помещений и вывоз мусора |  |  |  | 12: 13505.24 | [33 empty] | Итого по разделу 4 Уборка помещений и вывоз мусора
|  | Справочно | [46 empty] | Справочно
|  | затраты труда рабочих |  |  |  | 7: 8.2532 | [36 empty] | затраты труда рабочих
|  | Итоги по смете: | [50 empty] | Итоги по смете:
|  | Всего прямые затраты (справочно) |  |  |  | 12: 248050.73 | [39 empty] | Всего прямые затраты (справочно)
|  | в том числе: | [51 empty] | в том числе:
|  | Оплата труда рабочих |  |  |  | 12: 77781.74 | [39 empty] | Оплата труда рабочих
|  | Эксплуатация машин |  |  |  | 12: 1611.82 | [39 empty] | Эксплуатация машин
|  | Оплата труда машинистов (Отм) |  |  |  | 12: 1253.96 | [39 empty] | Оплата труда машинистов (Отм)
|  | Материалы |  |  |  | 12: 158855.97 | [39 empty] | Материалы
|  | Перевозка |  |  |  | 12: 8547.24 | [39 empty] | Перевозка
|  | Строительные работы |  |  |  | 12: 343483.01 | [39 empty] | Строительные работы
|  | Строительные работы |  |  |  | 12: 334935.77 | [39 empty] | Строительные работы
|  | в том числе: | [51 empty] | в том числе:
|  | оплата труда |  |  |  | 12: 73771.88 | [39 empty] | оплата труда
|  | эксплуатация машин и механизмов |  |  |  | 12: 1554.6 | [39 empty] | эксплуатация машин и механизмов
|  | оплата труда машинистов (Отм) |  |  |  | 12: 1233.82 | [39 empty] | оплата труда машинистов (Отм)
|  | материалы |  |  |  | 12: 153909.87 | [39 empty] | материалы
|  | накладные расходы |  |  |  | 12: 69266.7 | [39 empty] | накладные расходы
|  | сметная прибыль |  |  |  | 12: 35198.9 | [39 empty] | сметная прибыль
|  | Перевозка |  |  |  | 12: 8547.24 | [39 empty] | Перевозка
|  | Монтажные работы |  |  |  | 12: 14997.74 | [39 empty] | Монтажные работы
|  | в том числе: | [51 empty] | в том числе:
|  | оплата труда |  |  |  | 12: 4009.86 | [39 empty] | оплата труда
|  | эксплуатация машин и механизмов |  |  |  | 12: 57.22 | [39 empty] | эксплуатация машин и механизмов
|  | оплата труда машинистов (Отм) |  |  |  | 12: 20.14 | [39 empty] | оплата труда машинистов (Отм)
|  | материалы |  |  |  | 12: 4946.1 | [39 empty] | материалы
|  | накладные расходы |  |  |  | 12: 3909.11 | [39 empty] | накладные расходы
|  | сметная прибыль |  |  |  | 12: 2055.31 | [39 empty] | сметная прибыль
|  | Всего |  |  |  | 12: 358480.75 | [40 empty] | Всего
|  | Всего ФОТ (справочно) |  |  |  | 12: 79035.7 | [39 empty] | Всего ФОТ (справочно)
|  | Всего накладные расходы (справочно) |  |  |  | 12: 73175.81 | [39 empty] | Всего накладные расходы (справочно)
|  | Всего сметная прибыль (справочно) |  |  |  | 12: 37254.21 | [39 empty] | Всего сметная прибыль (справочно)
|  | Непредвиденные затраты 2% |  |  |  | 12: 7169.62 | [39 empty] | Непредвиденные затраты 2%
|  | Всего с непредвиденными |  |  |  | 12: 365650.37 | [40 empty] | Всего с непредвиденными
|  | НДС 20% |  |  |  | 12: 73130.07 | [41 empty] | НДС 20%
|  | ВСЕГО по смете |  |  |  | 12: 438780.44 | [42 empty] | ВСЕГО по смете
|  | Справочно | [55 empty] | Справочно
|  | материальные ресурсы, отсутствующие в ФРСН |  |  |  | 12: 54920 | [44 empty] | материальные ресурсы, отсутствующие в ФРСН
|  | затраты труда рабочих |  |  |  | 7: 254.6993 | [45 empty] | затраты труда рабочих
|  | затраты труда машинистов |  |  |  | 7: 3.7967 | [45 empty] | затраты труда машинистов
| Составил: |  |  |  |  | 5: (Н.А. Войтюк) | [46 empty] | (Н.А. Войтюк)
[должность, подпись (инициалы, фамилия)]
| Проверил: |  |  |  |  | 5: (С.В. Максимов) | [47 empty] | (С.В. Максимов)
[должность, подпись (инициалы, фамилия)]
1. Зарегистрирован Министерством юстиции Российской Федерации 10 сентября 2019 г., регистрационный № 55869), с изменениями, внесенными приказом Министерства строительства и жилищно-коммунального хозяйства Российской Федерации от 20 февраля 2021 г. № 79/пр (зарегистрирован Министерством юстиции Российской Федерации 9 августа 2021 г., регистрационный № 64577)
² Под прочими затратами понимаются затраты, учитываемые в соответствии с пунктом 184 Методики.
³ Под прочими работами понимаются затраты, учитываемые в соответствии с пунктами 122-128 Методики.