## Смета для ТЕР ЧР
Smeta.RU (495) 974-1589
| "СОГЛАСОВАНО" | [5 empty] | "УТВЕРЖДАЮ"
| ______________________ | [5 empty] | ______________________
| "_____"________________ 2025 г. | [5 empty] | "_____"________________ 2025 г.
| Новая локальная смета | [24 empty] | Новая локальная смета
на | Электроснабжение ангара, расположенного по адресу: Чувашская Республика, г. Новочебоксарск, к.н. 21:02:010603:922 | [24 empty] | Электроснабжение ангара, расположенного по адресу: Чувашская Республика, г. Новочебоксарск, к.н. 21:02:010603:922
(наименование работ и затрат, наименование объекта)
Составлена в ценах ТСН Чувашской республики (редакция 2014 г) декабрь 2024 года
№ п/п | Шифр расценки и коды ресурсов | Наименование работ и затрат | Единица изме-рения | Кол-во единиц | Цена на ед. изм. руб. | попра-вочные коэффиц. | Стоимость в ценах 2001г. | Пункт коэффиц. пересчета | Коэфф. пересчета | Стоимость в текущих ценах | ЗТР всего чел.-час
1 | 2 | 3 | 4 | 5 | 6 | 7 | 8 | 9 | 10 | 11 | 12
1 | 33-04-016-2 | Развозка конструкций и материалов опор ВЛ 0,38-10 кВ по трассе одностоечных железобетонных опор | 1 ОПОРА | 11 | 51.54 |  |  | 33-04-016-2 | [7 empty] | 103.9 | 3822.34 | 60.52 | 2226.61
|  | Зарплата |  |  | 3.36 |  | 36.96 |  | 36.79 | 1359.76 |  |  |  |  | 36.96
|  | Эксплуатация машин |  |  | 48.18 |  | 529.98 |  | 12.78 | 6773.14
|  | в т.ч. зарплата машинистов |  |  | 5.81 |  | 63.91 |  | 36.79 | 2351.25 |  |  |  |  | 63.91
|  | НР от ФОТ | % | 103 |  |  | 103.9 |  | 103 | 3822.34
|  | СП от ФОТ | % | 60 |  |  | 60.52 |  | 60 | 2226.61
|  | Затраты труда | чел-ч | 0.44 | [6 empty] | 4.84
[6 empty] | 731.36 |  |  | 14181.85 |  | 4.84 | 731.36 | 14181.85 | 4.84 | [5 empty] | 731.36 | 0 | 0 | 0
2 | 33-04-016-5 | Развозка конструкций и материалов опор ВЛ 0,38-10 кВ по трассе материалов оснастки одностоечных опор | 1 ОПОРА | 2 | 12.64 |  |  | 33-04-016-5 | [7 empty] | 7.42 | 272.84 | 4.32 | 158.93
|  | Зарплата |  |  | 1.91 |  | 3.82 |  | 36.79 | 140.54 |  |  |  |  | 3.82
|  | Эксплуатация машин |  |  | 10.73 |  | 21.46 |  | 13.97 | 299.8
|  | в т.ч. зарплата машинистов |  |  | 1.69 |  | 3.38 |  | 36.79 | 124.35 |  |  |  |  | 3.38
|  | НР от ФОТ | % | 103 |  |  | 7.42 |  | 103 | 272.84
|  | СП от ФОТ | % | 60 |  |  | 4.32 |  | 60 | 158.93
|  | Затраты труда | чел-ч | 0.25 | [6 empty] | 0.5
[6 empty] | 37.02 |  |  | 872.11 |  | 0.5 | 37.02 | 872.11 | 0.5 | [5 empty] | 37.02 | 0 | 0 | 0
3 | 33-04-016-6 | Развозка конструкций и материалов опор ВЛ 0,38-10 кВ по трассе материалов оснастки сложных опор | 1 ОПОРА | 4 | 14.55 |  |  | 33-04-016-6 | [7 empty] | 17.43 | 641.16 | 10.15 | 373.49
|  | Зарплата |  |  | 2.29 |  | 9.16 |  | 36.79 | 337 |  |  |  |  | 9.16
|  | Эксплуатация машин |  |  | 12.26 |  | 49.04 |  | 13.97 | 685.09
|  | в т.ч. зарплата машинистов |  |  | 1.94 |  | 7.76 |  | 36.79 | 285.49 |  |  |  |  | 7.76
|  | НР от ФОТ | % | 103 |  |  | 17.43 |  | 103 | 641.16
|  | СП от ФОТ | % | 60 |  |  | 10.15 |  | 60 | 373.49
|  | Затраты труда | чел-ч | 0.3 | [6 empty] | 1.2
[6 empty] | 85.78 |  |  | 2036.74 |  | 1.2 | 85.78 | 2036.74 | 1.2 | [5 empty] | 85.78 | 0 | 0 | 0
4 | 33-04-003-1 | Установка железобетонных опор ВЛ 0,38; 6-10 кВ с траверсами без приставок одностоечных | 1 ОПОРА | 2 | 191.84 |  |  | 33-04-003-1 | [7 empty] | 81.43 | 2995.88 | 47.44 | 1745.17
|  | Зарплата |  |  | 31.46 |  | 62.92 |  | 36.79 | 2314.83 |  |  |  |  | 62.92
|  | Эксплуатация машин |  |  | 114.05 |  | 228.1 |  | 17.28 | 3941.57
|  | в т.ч. зарплата машинистов |  |  | 8.07 |  | 16.14 |  | 36.79 | 593.79 |  |  |  |  | 16.14
|  | Материальные ресурсы |  |  | 46.33 |  | 92.66 |  | 3.44 | 318.75
|  | НР от ФОТ | % | 103 |  |  | 81.43 |  | 103 | 2995.88
|  | СП от ФОТ | % | 60 |  |  | 47.44 |  | 60 | 1745.17
|  | Затраты труда | чел-ч | 3.8 | [6 empty] | 7.6
4,5 | 110-9126 | Металлические плакаты | шт. | 0.2 | 0 |  | 0 |  | 1 | 0 | [5 empty] | 0 | 0 | 0 | 0 |  |  | 0 |  | 0 | 0
4,9 | 101-0404 | Краска для наружных работ черная, марок МА-015, ПФ-014 | т | -0.0008 | 15954.5 |  | -12.76 |  | 5.21 | -66.5 | [5 empty] | 0 | 0 | 0 | 0 |  |  | 0 |  | -12.76 | -66.5
4,10 | 101-0962 | Смазка солидол жировой марки «Ж» | т | -6e-05 | 9662 |  | -0.58 |  | 16.96 | -9.83 | [5 empty] | 0 | 0 | 0 | 0 |  |  | 0 |  | -0.58 | -9.83
4,11 | 101-1757 | Ветошь | кг | -0.04 | 1.82 |  | -0.07 |  | 15.39 | -1.12 | [5 empty] | 0 | 0 | 0 | 0 |  |  | 0 |  | -0.07 | -1.12
4,12 | 101-2349 | Смазка ЗЭС | кг | -0.2 | 14.62 |  | -2.92 |  | 16.32 | -47.72 | [5 empty] | 0 | 0 | 0 | 0 |  |  | 0 |  | -2.92 | -47.72
4,13 | 113-0079 | Лак БТ-577 | т | -0.0002 | 9550.01 |  | -1.91 |  | 10.8 | -20.63 | [5 empty] | 0 | 0 | 0 | 0 |  |  | 0 |  | -1.91 | -20.63
4,14 | 509-1073 | Колпачки полиэтиленовые | шт. | -12 | 6.2 |  | -74.4 |  | 2.33 | -173.35 | [5 empty] | 0 | 0 | 0 | 0 |  |  | 0 |  | -74.4 | -173.35
[6 empty] | 419.91 |  |  | 10997.05 |  | 7.6 | 419.91 | 10997.05 | 7.6 | [5 empty] | 419.91 | 0 | 0 | 0
5 | 33-04-003-2 | Установка железобетонных опор ВЛ 0,38; 6-10 кВ с траверсами без приставок одностоечных с одним подкосом | 1 ОПОРА | 3 | 378.82 |  |  | 33-04-003-2 | [7 empty] | 261.6 | 9624.24 | 152.39 | 5606.35
|  | Зарплата |  |  | 65.41 |  | 196.23 |  | 36.79 | 7219.3 |  |  |  |  | 196.23
|  | Эксплуатация машин |  |  | 267.08 |  | 801.24 |  | 17.33 | 13885.49
|  | в т.ч. зарплата машинистов |  |  | 19.25 |  | 57.75 |  | 36.79 | 2124.62 |  |  |  |  | 57.75
|  | Материальные ресурсы |  |  | 46.33 |  | 138.99 |  | 3.44 | 478.13
|  | НР от ФОТ | % | 103 |  |  | 261.6 |  | 103 | 9624.24
|  | СП от ФОТ | % | 60 |  |  | 152.39 |  | 60 | 5606.35
|  | Затраты труда | чел-ч | 7.9 | [6 empty] | 23.7
5,5 | 110-9126 | Металлические плакаты | шт. | 0.3 | 0 |  | 0 |  | 1 | 0 | [5 empty] | 0 | 0 | 0 | 0 |  |  | 0 |  | 0 | 0
[6 empty] | 1550.45 |  |  | 36813.51 |  | 23.7 | 1550.45 | 36813.51 | 23.7 | [5 empty] | 1550.45 | 0 | 0 | 0
6 | 33-04-003-3 | Установка железобетонных опор ВЛ 0,38; 6-10 кВ с траверсами без приставок одностоечных с двумя подкосами | 1 ОПОРА | 1 | 575.39 |  |  | 33-04-003-3 | [7 empty] | 135.36 | 4979.99 | 78.85 | 2900.96
|  | Зарплата |  |  | 100.27 |  | 100.27 |  | 36.79 | 3688.93 |  |  |  |  | 100.27
|  | Эксплуатация машин |  |  | 428.79 |  | 428.79 |  | 17.35 | 7439.51
|  | в т.ч. зарплата машинистов |  |  | 31.15 |  | 31.15 |  | 36.79 | 1146.01 |  |  |  |  | 31.15
|  | Материальные ресурсы |  |  | 46.33 |  | 46.33 |  | 3.44 | 159.38
|  | НР от ФОТ | % | 103 |  |  | 135.36 |  | 103 | 4979.99
|  | СП от ФОТ | % | 60 |  |  | 78.85 |  | 60 | 2900.96
|  | Затраты труда | чел-ч | 12.11 | [6 empty] | 12.11
6,5 | 110-9126 | Металлические плакаты | шт. | 0.1 | 0 |  | 0 |  | 1 | 0 | [5 empty] | 0 | 0 | 0 | 0 |  |  | 0 |  | 0 | 0
[6 empty] | 789.6 |  |  | 19168.77 |  | 12.11 | 789.6 | 19168.77 | 12.11 | [5 empty] | 789.6 | 0 | 0 | 0
7 | 33-04-017-1 | Подвеска самонесущих изолированных проводов (СИП-2А) напряжением от 0,4 кВ до 1 кВ (со снятием напряжения) при количестве 29 опор с использованием автогидроподъемника | 1000 м | 0.154 | 11335.66 |  |  | 33-04-017-1 | [7 empty] | 148.02 | 5445.75 | 86.23 | 3172.28
Объем: 0,154=154/1000
|  | Зарплата |  |  | 579.98 |  | 89.32 |  | 36.79 | 3285.97 |  |  |  |  | 89.32
|  | Эксплуатация машин |  |  | 3208.82 |  | 494.16 |  | 10.46 | 5168.9
|  | в т.ч. зарплата машинистов |  |  | 353.21 |  | 54.39 |  | 36.79 | 2001.17 |  |  |  |  | 54.39
|  | Материальные ресурсы |  |  | 7546.86 |  | 1162.22 |  | 8.8 | 10227.5
|  | НР от ФОТ | % | 103 |  |  | 148.02 |  | 103 | 5445.75
|  | СП от ФОТ | % | 60 |  |  | 86.23 |  | 60 | 3172.28
|  | Затраты труда | чел-ч | 65.24 | [6 empty] | 10.047
7,3 | 502-9101 | Провода самонесущие изолированные | 1000 м | 0.15708 | 0 |  | 0 |  | 1 | 0 | [5 empty] | 0 | 0 | 0 | 0 |  |  | 0 |  | 0 | 0
7,5 | 111-3138 | Комплект для простого анкерного крепления ЕА1500-3 в составе: кронштейн CS10.3, зажим РА1500 | компл. | -0.308 | 246.04 |  | -75.78 |  | 10.5 | -795.69 | [5 empty] | 0 | 0 | 0 | 0 |  |  | 0 |  | -75.78 | -795.69
7,6 | 111-3141 | Комплект промежуточной подвески (СИП) ES 1500E | компл. | -4.466 | 171.22 |  | -764.67 |  | 10.5 | -8029.02 | [5 empty] | 0 | 0 | 0 | 0 |  |  | 0 |  | -764.67 | -8029.02
7,7 | 111-3165 | Лента крепления шириной 20 мм, толщиной 0,7 мм, длиной 50 м из нержавеющей стали (в пластмасовой коробке с кабельной бухтой) F207 (СИП) | шт. | -0.2772 | 957.21 |  | -265.34 |  | 4.58 | -1215.25 | [5 empty] | 0 | 0 | 0 | 0 |  |  | 0 |  | -265.34 | -1215.25
7,8 | 111-3170 | Скрепа размером 20 мм NC20 (СИП) | шт. | -9.548 | 5.91 |  | -56.43 |  | 3.23 | -182.26 | [5 empty] | 0 | 0 | 0 | 0 |  |  | 0 |  | -56.43 | -182.26
[6 empty] | 817.73 |  |  | 17078.18 |  | 10.047 | 817.73 | 17078.18 | 10.047 | [5 empty] | 817.73 | 0 | 0 | 0
8 | м08-02-413-11 | Провод, количество проводов в резинобитумной трубке до 4, сечение провода до 70 мм2 | 100 М ТРУБОК | 0.17 | 815.67 |  |  | м08-02-413-11 | [7 empty] | 79.2 | 2913.58 | 41.64 | 1531.88
Объем: 0,17=17/100
|  | Зарплата |  |  | 466.22 |  | 79.26 |  | 36.79 | 2915.88 |  |  |  |  | 79.26
|  | Эксплуатация машин |  |  | 267.15 |  | 45.42 |  | 12.48 | 566.79
|  | в т.ч. зарплата машинистов |  |  | 14.04 |  | 2.39 |  | 36.79 | 87.81 |  |  |  |  | 2.39
|  | Материальные ресурсы |  |  | 82.3 |  | 13.99 |  | 11.87 | 166.07
|  | НР от ФОТ | % | 97 |  |  | 79.2 |  | 97 | 2913.58
|  | СП от ФОТ | % | 51 |  |  | 41.64 |  | 51 | 1531.88
|  | Затраты труда | чел-ч | 53.04 | [6 empty] | 9.0168
[6 empty] | 259.51 |  |  | 8094.2 |  | 9.0168 | 259.51 | 8094.2 | 9.0168 | [5 empty] | 0 | 259.51 | 0 | 0
9 | 33-04-030-1 | Установка разрядников с помощью механизмов | 1 КОМПЛ. | 1 | 141.72 |  |  | 33-04-030-1 | [7 empty] | 45.58 | 1676.8 | 26.55 | 976.78
|  | Зарплата |  |  | 35.52 |  | 35.52 |  | 36.79 | 1306.78 |  |  |  |  | 35.52
|  | Эксплуатация машин |  |  | 103.26 |  | 103.26 |  | 11.61 | 1198.85
|  | в т.ч. зарплата машинистов |  |  | 8.73 |  | 8.73 |  | 36.79 | 321.18 |  |  |  |  | 8.73
|  | Материальные ресурсы |  |  | 2.94 |  | 2.94 |  | 14.33 | 42.13
|  | НР от ФОТ | % | 103 |  |  | 45.58 |  | 103 | 1676.8
|  | СП от ФОТ | % | 60 |  |  | 26.55 |  | 60 | 976.78
|  | Затраты труда | чел-ч | 4.29 | [6 empty] | 4.29
9,6 | 101-0962 | Смазка солидол жировой марки «Ж» | т | -3e-05 | 9662 |  | -0.29 |  | 16.96 | -4.92 | [5 empty] | 0 | 0 | 0 | 0 |  |  | 0 |  | -0.29 | -4.92
9,7 | 101-1292 | Уайт-спирит | т | -3e-05 | 6667 |  | -0.2 |  | 12.37 | -2.47 | [5 empty] | 0 | 0 | 0 | 0 |  |  | 0 |  | -0.2 | -2.47
9,8 | 101-1757 | Ветошь | кг | -0.02 | 1.82 |  | -0.04 |  | 15.39 | -0.56 | [5 empty] | 0 | 0 | 0 | 0 |  |  | 0 |  | -0.04 | -0.56
9,9 | 101-2349 | Смазка ЗЭС | кг | -0.1 | 14.62 |  | -1.46 |  | 16.32 | -23.86 | [5 empty] | 0 | 0 | 0 | 0 |  |  | 0 |  | -1.46 | -23.86
9,10 | 113-0079 | Лак БТ-577 | т | -0.0001 | 9550.01 |  | -0.96 |  | 10.8 | -10.31 | [5 empty] | 0 | 0 | 0 | 0 |  |  | 0 |  | -0.96 | -10.31
[6 empty] | 210.9 |  |  | 5159.22 |  | 4.29 | 210.9 | 5159.22 | 4.29 | [5 empty] | 210.9 | 0 | 0 | 0
10 | 33-04-015-1 | Устройство заземления опор ВЛ и подстанций | 10 м шин заземления | 4.22 | 31.64 |  |  | 33-04-015-1 | [7 empty] | 61.81 | 2273.94 | 36.01 | 1324.63
Объем: 4,22=42,2/10
|  | Зарплата |  |  | 14.22 |  | 60.01 |  | 36.79 | 2207.71 |  |  |  |  | 60.01
|  | Эксплуатация машин |  |  | 16.25 |  | 68.58 |  | 22.69 | 1555.97
|  | Материальные ресурсы |  |  | 1.17 |  | 4.94 |  | 12.28 | 60.63
|  | НР от ФОТ | % | 103 |  |  | 61.81 |  | 103 | 2273.94
|  | СП от ФОТ | % | 60 |  |  | 36.01 |  | 60 | 1324.63
|  | Затраты труда | чел-ч | 1.8 | [6 empty] | 7.596
10,2 | 101-1513 | Электроды диаметром 4 мм Э42 | т | -0.000506 | 9750 |  | -4.93 |  | 12.28 | -60.58 | [5 empty] | 0 | 0 | 0 | 0 |  |  | 0 |  | -4.93 | -60.58
[6 empty] | 226.42 |  |  | 7362.3 |  | 7.596 | 226.42 | 7362.3 | 7.596 | [5 empty] | 226.42 | 0 | 0 | 0
11 | м08-03-573-4 | Шкаф (пульт) управления навесной, высота, ширина и глубина до 600х600х350 мм | 1 ШТ. | 1 | 60.44 |  |  | м08-03-573-4 | [7 empty] | 24.06 | 885.03 | 12.65 | 465.32
|  | Зарплата |  |  | 21.97 |  | 21.97 |  | 36.79 | 808.28 |  |  |  |  | 21.97
|  | Эксплуатация машин |  |  | 35.24 |  | 35.24 |  | 12.78 | 450.37
|  | в т.ч. зарплата машинистов |  |  | 2.83 |  | 2.83 |  | 36.79 | 104.12 |  |  |  |  | 2.83
|  | Материальные ресурсы |  |  | 3.23 |  | 3.23 |  | 18.56 | 59.95
|  | НР от ФОТ | % | 97 |  |  | 24.06 |  | 97 | 885.03
|  | СП от ФОТ | % | 51 |  |  | 12.65 |  | 51 | 465.32
|  | Затраты труда | чел-ч | 2.37 | [6 empty] | 2.37
[6 empty] | 97.15 |  |  | 2668.95 |  | 2.37 | 97.15 | 2668.95 | 2.37 | [5 empty] | 0 | 97.15 | 0 | 0
12 | м08-01-080-2 | Прибор измерения и защиты, количество подключаемых концов до 6 (автоматический выключатель) | 1 ШТ. | 1 | 29.16 |  |  | м08-01-080-2 | [7 empty] | 10.8 | 397.2 | 5.68 | 208.83
|  | Зарплата |  |  | 10.16 |  | 10.16 |  | 36.79 | 373.79 |  |  |  |  | 10.16
|  | Эксплуатация машин |  |  | 18.42 |  | 18.42 |  | 12.48 | 229.88
|  | в т.ч. зарплата машинистов |  |  | 0.97 |  | 0.97 |  | 36.79 | 35.69 |  |  |  |  | 0.97
|  | Материальные ресурсы |  |  | 0.58 |  | 0.58 |  | 32.78 | 19.01
|  | НР от ФОТ | % | 97 |  |  | 10.8 |  | 97 | 397.2
|  | СП от ФОТ | % | 51 |  |  | 5.68 |  | 51 | 208.83
|  | Затраты труда | чел-ч | 1.13 | [6 empty] | 1.13
[6 empty] | 45.64 |  |  | 1228.71 |  | 1.13 | 45.64 | 1228.71 | 1.13 | [5 empty] | 0 | 45.64 | 0 | 0
13 | м08-03-521-28 | Рубильник на плите с приводом, устанавливаемый на металлическом основании, трехполюсный на ток до 250 А | 1 ШТ. | 1 | 60.03 |  |  | м08-03-521-28 | [7 empty] | 40.17 | 1477.77 | 21.12 | 776.97
|  | Зарплата |  |  | 41.29 |  | 41.29 |  | 36.79 | 1519.06 |  |  |  |  | 41.29
|  | Эксплуатация машин |  |  | 3.58 |  | 3.58 |  | 10.53 | 37.7
|  | в т.ч. зарплата машинистов |  |  | 0.12 |  | 0.12 |  | 36.79 | 4.41 |  |  |  |  | 0.12
|  | Материальные ресурсы |  |  | 15.16 |  | 15.16 |  | 18.42 | 279.25
|  | НР от ФОТ | % | 97 |  |  | 40.17 |  | 97 | 1477.77
|  | СП от ФОТ | % | 51 |  |  | 21.12 |  | 51 | 776.97
|  | Затраты труда | чел-ч | 4.15 | [6 empty] | 4.15
[6 empty] | 121.32 |  |  | 4090.75 |  | 4.15 | 121.32 | 4090.75 | 4.15 | [5 empty] | 0 | 121.32 | 0 | 0
14 | п01-11-024-1 | Фазировка электрической линии или трансформатора с сетью напряжением до 1 кВ | 1 фазировка | 3 | 9.82 | [10 empty] | 21.8 | 802.03 | 10.61 | 390.18
|  | Зарплата |  |  | 9.82 |  | 29.46 |  | 36.79 | 1083.83 |  |  |  |  | 29.46
|  | НР от ФОТ | % | 74 |  |  | 21.8 |  | 74 | 802.03
|  | СП от ФОТ | % | 36 |  |  | 10.61 |  | 36 | 390.18
|  | Затраты труда | чел-ч | 0.82 | [6 empty] | 2.46
[6 empty] | 61.87 |  |  | 2276.04 |  | 2.46 | 61.87 | 2276.04 | 2.46 | [5 empty] | 0 | 0 | 0 | 61.87
15 | п01-11-010-1 | Измерение сопротивления растеканию тока заземлителя | 1 измерение | 1 | 14.6 | [10 empty] | 10.8 | 397.48 | 5.26 | 193.37
|  | Зарплата |  |  | 14.6 |  | 14.6 |  | 36.79 | 537.13 |  |  |  |  | 14.6
|  | НР от ФОТ | % | 74 |  |  | 10.8 |  | 74 | 397.48
|  | СП от ФОТ | % | 36 |  |  | 5.26 |  | 36 | 193.37
|  | Затраты труда | чел-ч | 1.22 | [6 empty] | 1.22
[6 empty] | 30.66 |  |  | 1127.98 |  | 1.22 | 30.66 | 1127.98 | 1.22 | [5 empty] | 0 | 0 | 0 | 30.66
16 | п01-11-013-1 | Замер полного сопротивления цепи «фаза-нуль» | 1 токоприемник | 1 | 14.6 | [10 empty] | 10.8 | 397.48 | 5.26 | 193.37
|  | Зарплата |  |  | 14.6 |  | 14.6 |  | 36.79 | 537.13 |  |  |  |  | 14.6
|  | НР от ФОТ | % | 74 |  |  | 10.8 |  | 74 | 397.48
|  | СП от ФОТ | % | 36 |  |  | 5.26 |  | 36 | 193.37
|  | Затраты труда | чел-ч | 1.22 | [6 empty] | 1.22
[6 empty] | 30.66 |  |  | 1127.98 |  | 1.22 | 30.66 | 1127.98 | 1.22 | [5 empty] | 0 | 0 | 0 | 30.66
17 | п01-11-011-1 | Проверка наличия цепи между заземлителями и заземленными элементами | 100 точек | 0.04 | 155.13 | [10 empty] | 4.6 | 168.93 | 2.24 | 82.18
Объем: 0,04=4/100
|  | Зарплата |  |  | 155.13 |  | 6.21 |  | 36.79 | 228.29 |  |  |  |  | 6.21
|  | НР от ФОТ | % | 74 |  |  | 4.6 |  | 74 | 168.93
|  | СП от ФОТ | % | 36 |  |  | 2.24 |  | 36 | 82.18
|  | Затраты труда | чел-ч | 12.96 | [6 empty] | 0.5184
[6 empty] | 13.05 |  |  | 479.4 |  | 0.5184 | 13.05 | 479.4 | 0.5184 | [5 empty] | 0 | 0 | 0 | 13.05
18 | п01-11-027-2 | Измерение токов утечки ограничителя напряжения | 1 измерение | 1 | 24.18 | [10 empty] | 17.89 | 658.29 | 8.7 | 320.25
|  | Зарплата |  |  | 24.18 |  | 24.18 |  | 36.79 | 889.58 |  |  |  |  | 24.18
|  | НР от ФОТ | % | 74 |  |  | 17.89 |  | 74 | 658.29
|  | СП от ФОТ | % | 36 |  |  | 8.7 |  | 36 | 320.25
|  | Затраты труда | чел-ч | 2.02 | [6 empty] | 2.02
[6 empty] | 50.77 |  |  | 1868.12 |  | 2.02 | 50.77 | 1868.12 | 2.02 | [5 empty] | 0 | 0 | 0 | 50.77
19 | Прайс | Провод СИП-2 3х70+1х70 0.6/1кВ (м) | м | 171 | 464.88 | [10 empty] | 0 | 0 | 0 | 0
|  | Материальные ресурсы |  |  | 464.88 |  | 79494.48 |  | 1 | 79494.48
[6 empty] | 79494.48 |  |  | 79494.48 |  | 0 | 79494.48 | 79494.48 | 0 | [5 empty] | 79494.48 | 0 | 0 | 0
20 | Прайс | Стойка вибрированная СВ 95-3 12 666,67 = [15 200 / 1,2] | ШТ | 6 | 12666.67 | [10 empty] | 0 | 0 | 0 | 0
|  | Материальные ресурсы |  |  | 12666.67 |  | 76000.02 |  | 1 | 76000.02
[6 empty] | 76000.02 |  |  | 76000.02 |  | 0 | 76000.02 | 76000.02 | 0 | [5 empty] | 76000.02 | 0 | 0 | 0
21 | Прайс | Стойка вибрированная СВ 110-5 17 133,33 = [20 560 / 1,2] | ШТ | 5 | 17133.33 | [10 empty] | 0 | 0 | 0 | 0
|  | Материальные ресурсы |  |  | 17133.33 |  | 85666.65 |  | 1 | 85666.65
[6 empty] | 85666.65 |  |  | 85666.65 |  | 0 | 85666.65 | 85666.65 | 0 | [5 empty] | 85666.65 | 0 | 0 | 0
22 | Прайс | Зажим натяжной RA1500 427,68 = [513,22 / 1,2] | ШТ | 8 | 427.68 | [10 empty] | 0 | 0 | 0 | 0
|  | Материальные ресурсы |  |  | 427.68 |  | 3421.44 |  | 1 | 3421.44
[6 empty] | 3421.44 |  |  | 3421.44 |  | 0 | 3421.44 | 3421.44 | 0 | [5 empty] | 3421.44 | 0 | 0 | 0
23 | Прайс | Крюк SOT21 658,36 = [790,03 / 1,2] | ШТ | 7 | 658.36 | [10 empty] | 0 | 0 | 0 | 0
|  | Материальные ресурсы |  |  | 658.36 |  | 4608.52 |  | 1 | 4608.52
[6 empty] | 4608.52 |  |  | 4608.52 |  | 0 | 4608.52 | 4608.52 | 0 | [5 empty] | 4608.52 | 0 | 0 | 0
24 | Прайс | Заземляющий проводник ЗП-6 1м 250,04 = [300,05 / 1,2] | ШТ | 4 | 250.04 | [10 empty] | 0 | 0 | 0 | 0
|  | Материальные ресурсы |  |  | 250.04 |  | 1000.16 |  | 1 | 1000.16
[6 empty] | 1000.16 |  |  | 1000.16 |  | 0 | 1000.16 | 1000.16 | 0 | [5 empty] | 1000.16 | 0 | 0 | 0
25 | Прайс | Зажим плашечный ПС-1 67,50 = [81 / 1,2] | ШТ | 4 | 67.5 | [10 empty] | 0 | 0 | 0 | 0
|  | Материальные ресурсы |  |  | 67.5 |  | 270 |  | 1 | 270
[6 empty] | 270 |  |  | 270 |  | 0 | 270 | 270 | 0 | [5 empty] | 270 | 0 | 0 | 0
26 | Прайс | Изолированная скоба (C 200) 190,51 = [228,61 / 1,2] | ШТ | 4 | 190.51 | [10 empty] | 0 | 0 | 0 | 0
|  | Материальные ресурсы |  |  | 190.51 |  | 762.04 |  | 1 | 762.04
[6 empty] | 762.04 |  |  | 762.04 |  | 0 | 762.04 | 762.04 | 0 | [5 empty] | 762.04 | 0 | 0 | 0
27 | Прайс | Зажим ответвительный CTN 95A-ВК 166,67 = [200 / 1,2] | ШТ | 4 | 166.67 | [10 empty] | 0 | 0 | 0 | 0
|  | Материальные ресурсы |  |  | 166.67 |  | 666.68 |  | 1 | 666.68
[6 empty] | 666.68 |  |  | 666.68 |  | 0 | 666.68 | 666.68 | 0 | [5 empty] | 666.68 | 0 | 0 | 0
28 | Прайс | Зажим ответвительный CT1S 95 A | ШТ | 6 | 150 | [10 empty] | 0 | 0 | 0 | 0
|  | Материальные ресурсы |  |  | 150 |  | 900 |  | 1 | 900
[6 empty] | 900 |  |  | 900 |  | 0 | 900 | 900 | 0 | [5 empty] | 900 | 0 | 0 | 0
29 | Прайс | Зажим ответвительный CT 70-ВК 188,33 = [226 / 1,2] | ШТ | 4 | 188.33 | [10 empty] | 0 | 0 | 0 | 0
|  | Материальные ресурсы |  |  | 188.33 |  | 753.32 |  | 1 | 753.32
[6 empty] | 753.32 |  |  | 753.32 |  | 0 | 753.32 | 753.32 | 0 | [5 empty] | 753.32 | 0 | 0 | 0
30 | Прайс | Наконечник CPTAU 70 260,83 = [313 / 1,2] | ШТ | 3 | 260.83 | [10 empty] | 0 | 0 | 0 | 0
|  | Материальные ресурсы |  |  | 260.83 |  | 782.49 |  | 1 | 782.49
[6 empty] | 782.49 |  |  | 782.49 |  | 0 | 782.49 | 782.49 | 0 | [5 empty] | 782.49 | 0 | 0 | 0
31 | Прайс | Хомут стяжной CSL180 ВК 21,67 = [26 / 1,2] | ШТ | 2 | 21.67 | [10 empty] | 0 | 0 | 0 | 0
|  | Материальные ресурсы |  |  | 21.67 |  | 43.34 |  | 1 | 43.34
[6 empty] | 43.34 |  |  | 43.34 |  | 0 | 43.34 | 43.34 | 0 | [5 empty] | 43.34 | 0 | 0 | 0
32 | Прайс | Табличка-указатель для кабельных трасс и ЛЭП 453,33 = [544 / 1,2] | ШТ | 3 | 453.33 | [10 empty] | 0 | 0 | 0 | 0
|  | Материальные ресурсы |  |  | 453.33 |  | 1359.99 |  | 1 | 1359.99
[6 empty] | 1359.99 |  |  | 1359.99 |  | 0 | 1359.99 | 1359.99 | 0 | [5 empty] | 1359.99 | 0 | 0 | 0
33 | Прайс | Лента металлическая F207 2,13 = [2,56 / 1,2] | м | 11 | 2.13 | [10 empty] | 0 | 0 | 0 | 0
|  | Материальные ресурсы |  |  | 2.13 |  | 23.43 |  | 1 | 23.43
[6 empty] | 23.43 |  |  | 23.43 |  | 0 | 23.43 | 23.43 | 0 | [5 empty] | 23.43 | 0 | 0 | 0
34 | Прайс | Труба гофрированная ПВХ d=63мм 166,22 = [199,46 / 1,2] | м | 17 | 166.22 | [10 empty] | 0 | 0 | 0 | 0
|  | Материальные ресурсы |  |  | 166.22 |  | 2825.74 |  | 1 | 2825.74
[6 empty] | 2825.74 |  |  | 2825.74 |  | 0 | 2825.74 | 2825.74 | 0 | [5 empty] | 2825.74 | 0 | 0 | 0
35 | Прайс | Ограничитель перенапряжения ОПНп-0,4/400/0,45 УХЛ1 458,33 = [550 / 1,2] | ШТ | 3 | 458.33 | [10 empty] | 0 | 0 | 0 | 0
|  | Материальные ресурсы |  |  | 458.33 |  | 1374.99 |  | 1 | 1374.99
[6 empty] | 1374.99 |  |  | 1374.99 |  | 0 | 1374.99 | 1374.99 | 0 | [5 empty] | 1374.99 | 0 | 0 | 0
36 | Прайс | Шкаф учета 640*600*140 5 416,67 = [6 500 / 1,2] | ШТ | 1 | 5416.67 | [10 empty] | 0 | 0 | 0 | 0
|  | Материальные ресурсы |  |  | 5416.67 |  | 5416.67 |  | 1 | 5416.67
[6 empty] | 5416.67 |  |  | 5416.67 |  | 0 | 5416.67 | 5416.67 | 0 | [5 empty] | 5416.67 | 0 | 0 | 0
37 | Прайс | Рубильник РПС-2 250 А 6 721,67 = [8 066 / 1,2] | ШТ | 1 | 6721.67 | [10 empty] | 0 | 0 | 0 | 0
|  | Материальные ресурсы |  |  | 6721.67 |  | 6721.67 |  | 1 | 6721.67
[6 empty] | 6721.67 |  |  | 6721.67 |  | 0 | 6721.67 | 6721.67 | 0 | [5 empty] | 6721.67 | 0 | 0 | 0
38 | Прайс | Встака плавкая ПН-2 250 А 379,17 = [455 / 1,2] | ШТ | 3 | 379.17 | [10 empty] | 0 | 0 | 0 | 0
|  | Материальные ресурсы |  |  | 379.17 |  | 1137.51 |  | 1 | 1137.51
[6 empty] | 1137.51 |  |  | 1137.51 |  | 0 | 1137.51 | 1137.51 | 0 | [5 empty] | 1137.51 | 0 | 0 | 0
39 | Прайс | Выключатель автоматический 250А 2500Im ВА57-39-340010 УХЛ3 14 070,68 = [16 884,82 / 1,2] | ШТ | 1 | 14070.68 | [10 empty] | 0 | 0 | 0 | 0
|  | Материальные ресурсы |  |  | 14070.68 |  | 14070.68 |  | 1 | 14070.68
[6 empty] | 14070.68 |  |  | 14070.68 |  | 0 | 14070.68 | 14070.68 | 0 | [5 empty] | 14070.68 | 0 | 0 | 0
40 | Прайс | Сталь полосова 40*4 64 583,33 = [77 500 / 1,2] | ТН | 0.002 | 64583.33 | [10 empty] | 0 | 0 | 0 | 0
|  | Материальные ресурсы |  |  | 64583.33 |  | 129.17 |  | 1 | 129.17
[6 empty] | 129.17 |  |  | 129.17 |  | 0 | 129.17 | 129.17 | 0 | [5 empty] | 129.17 | 0 | 0 | 0
41 | Прайс | Сталь угловая 50х50х5 57 250,00 = [68 700 / 1,2] | ТН | 0.008 | 57250 | [10 empty] | 0 | 0 | 0 | 0
|  | Материальные ресурсы |  |  | 57250 |  | 458 |  | 1 | 458
[6 empty] | 458 |  |  | 458 |  | 0 | 458 | 458 | 0 | [5 empty] | 458 | 0 | 0 | 0
42 | Прайс | Прокат сортовой, круглый диаметром 6 мм 50 333,33 = [60 400 / 1,2] | ТН | 0.002 | 50333.33 | [10 empty] | 0 | 0 | 0 | 0
|  | Материальные ресурсы |  |  | 50333.33 |  | 100.67 |  | 1 | 100.67
[6 empty] | 100.67 |  |  | 100.67 |  | 0 | 100.67 | 100.67 | 0 | [5 empty] | 100.67 | 0 | 0 | 0
43 | Прайс | Прокат сортовой, круглый диаметром 18 мм 49 500,00 = [59 400 / 1,2] | ТН | 0.07 | 49500 | [10 empty] | 0 | 0 | 0 | 0
|  | Материальные ресурсы |  |  | 49500 |  | 3465 |  | 1 | 3465
[6 empty] | 3465 |  |  | 3465 |  | 0 | 3465 | 3465 | 0 | [5 empty] | 3465 | 0 | 0 | 0
Итого по смете: Электроснабжение ангара, расположенного по адресу: Чувашская Республика, г. Новочебоксарск, к.н. 21:02:010603:922 | [10 empty] | 95.9882 | [15 empty] | Итого по смете: Электроснабжение ангара, расположенного по адресу: Чувашская Республика, г. Новочебоксарск, к.н. 21:02:010603:922
|  | ОЗП | [6 empty] | 30753.79
|  | ЭММ, в т.ч. ЗПМ | [6 empty] | 42233.06
|  | Стоимость материалов | [6 empty] | 291452.66
|  | НР | [6 empty] | 1991.5365
|  | СП | [6 empty] | 0
|  | Всего | [6 empty] | 366431.05 | [18 empty] | =30753,79+42233,06+291452,66+1991,5365+0
|  | НДС 20% | [6 empty] | 73286.21 | [18 empty] | =366431,05*0,2
|  | Итого с НДС | [6 empty] | 439717.26 | [18 empty] | =366431,05+73286,21
Составил |  | Инженер ОТП |  |  |  |  | Р.А. Александров
|  | Должность |  | Подпись |  |  | Ф.И.О.
М.П.
Проверил |  | Главный инженер |  |  |  |  | А.Г. Шамбин
|  | Должность |  | Подпись |  |  | Ф.И.О.
М.П.

## Акт КС-2 для ТЕР ЧР (hidden)
Smeta.RU (495) 974-1589
Унифицированная форма № КС-2
Утверждена постановлением Госкомстата России
от 11.11.99. № 100
Код
[9 empty] | Форма по ОКУД | 0322005
Инвестор | [8 empty] | по ОКПО
организация, адрес, телефон, факс
Заказчик | [8 empty] | по ОКПО
организация, адрес, телефон, факс
Подрядчик | [8 empty] | по ОКПО
организация, адрес, телефон, факс
Стройка |  | Электроснабжение ангара, расположенного по адресу: Чувашская Республика, г. Новочебоксарск, к.н. 21:02:010603:922 | [24 empty] | Электроснабжение ангара, расположенного по адресу: Чувашская Республика, г. Новочебоксарск, к.н. 21:02:010603:922
наименование, адрес
Объект |  | Электроснабжение ангара, расположенного по адресу: Чувашская Республика, г. Новочебоксарск, к.н. 21:02:010603:922 | [24 empty] | Электроснабжение ангара, расположенного по адресу: Чувашская Республика, г. Новочебоксарск, к.н. 21:02:010603:922
наименование
Вид деятельности по ОКДП
[7 empty] | Договор подряда |  | номер
дата
Вид операции
[6 empty] | Номер документа | Дата составления | Отчетный период
[8 empty] | с | по
2025-01-29 11:58
AKT
О ПРИЕМКЕ ВЫПОЛНЕННЫХ РАБОТ
Составлен(а) в ценах 2001 г. с учетом коэффициентов пересчета к базисной стоимости СМР в текущий уровень цен базисно-индексным методом за ТСН Чувашской республики (редакция 2014 г) декабрь 2024 года
Номер |  | Шифр расценки и коды ресурсов | Наименование работ и затрат | Единица изме-рения | Кол-во единиц | Цена на ед. изм. руб. | попра-вочные коэффиц. | Стоимость в ценах 2001г. | Пункт коэффиц. пересчета | Коэфф. пересчета | Стоимость в текущих ценах | ЗТР всего чел.-час
№ п/п | поз. по сме-те
1 | 2 | 3 | 4 | 5 | 6 | 7 | 8 | 9 | 10 | 11 | 12 | 13
1 | 1 | 33-04-016-2 | Развозка конструкций и материалов опор ВЛ 0,38-10 кВ по трассе одностоечных железобетонных опор | 1 ОПОРА | 11 | 51.54 |  |  | 33-04-016-2 | [7 empty] | 103.9 | 3822.34 | 60.52 | 2226.61
|  |  | Зарплата |  |  | 3.36 |  | 36.96 |  | 36.79 | 1359.76 |  |  |  |  | 36.96
|  |  | Эксплуатация машин |  |  | 48.18 |  | 529.98 |  | 12.78 | 6773.14
|  |  | в т.ч. зарплата машинистов |  |  | 5.81 |  | 63.91 |  | 36.79 | 2351.25 |  |  |  |  | 63.91
|  |  | НР от ФОТ | % | 103 |  |  | 103.9 |  | 103 | 3822.34
|  |  | СП от ФОТ | % | 60 |  |  | 60.52 |  | 60 | 2226.61
|  |  | Затраты труда | чел-ч | 0.44 | [6 empty] | 4.84
[7 empty] | 731.36 |  |  | 14181.85 |  | 4.84 | 731.36 | 14181.85 | 4.84 | [5 empty] | 731.36 | 0 | 0 | 0
2 | 2 | 33-04-016-5 | Развозка конструкций и материалов опор ВЛ 0,38-10 кВ по трассе материалов оснастки одностоечных опор | 1 ОПОРА | 2 | 12.64 |  |  | 33-04-016-5 | [7 empty] | 7.42 | 272.84 | 4.32 | 158.93
|  |  | Зарплата |  |  | 1.91 |  | 3.82 |  | 36.79 | 140.54 |  |  |  |  | 3.82
|  |  | Эксплуатация машин |  |  | 10.73 |  | 21.46 |  | 13.97 | 299.8
|  |  | в т.ч. зарплата машинистов |  |  | 1.69 |  | 3.38 |  | 36.79 | 124.35 |  |  |  |  | 3.38
|  |  | НР от ФОТ | % | 103 |  |  | 7.42 |  | 103 | 272.84
|  |  | СП от ФОТ | % | 60 |  |  | 4.32 |  | 60 | 158.93
|  |  | Затраты труда | чел-ч | 0.25 | [6 empty] | 0.5
[7 empty] | 37.02 |  |  | 872.11 |  | 0.5 | 37.02 | 872.11 | 0.5 | [5 empty] | 37.02 | 0 | 0 | 0
3 | 3 | 33-04-016-6 | Развозка конструкций и материалов опор ВЛ 0,38-10 кВ по трассе материалов оснастки сложных опор | 1 ОПОРА | 4 | 14.55 |  |  | 33-04-016-6 | [7 empty] | 17.43 | 641.16 | 10.15 | 373.49
|  |  | Зарплата |  |  | 2.29 |  | 9.16 |  | 36.79 | 337 |  |  |  |  | 9.16
|  |  | Эксплуатация машин |  |  | 12.26 |  | 49.04 |  | 13.97 | 685.09
|  |  | в т.ч. зарплата машинистов |  |  | 1.94 |  | 7.76 |  | 36.79 | 285.49 |  |  |  |  | 7.76
|  |  | НР от ФОТ | % | 103 |  |  | 17.43 |  | 103 | 641.16
|  |  | СП от ФОТ | % | 60 |  |  | 10.15 |  | 60 | 373.49
|  |  | Затраты труда | чел-ч | 0.3 | [6 empty] | 1.2
[7 empty] | 85.78 |  |  | 2036.74 |  | 1.2 | 85.78 | 2036.74 | 1.2 | [5 empty] | 85.78 | 0 | 0 | 0
4 | 4 | 33-04-003-1 | Установка железобетонных опор ВЛ 0,38; 6-10 кВ с траверсами без приставок одностоечных | 1 ОПОРА | 2 | 191.84 |  |  | 33-04-003-1 | [7 empty] | 81.43 | 2995.88 | 47.44 | 1745.17
|  |  | Зарплата |  |  | 31.46 |  | 62.92 |  | 36.79 | 2314.83 |  |  |  |  | 62.92
|  |  | Эксплуатация машин |  |  | 114.05 |  | 228.1 |  | 17.28 | 3941.57
|  |  | в т.ч. зарплата машинистов |  |  | 8.07 |  | 16.14 |  | 36.79 | 593.79 |  |  |  |  | 16.14
|  |  | Материальные ресурсы |  |  | 46.33 |  | 92.66 |  | 3.44 | 318.75
|  |  | НР от ФОТ | % | 103 |  |  | 81.43 |  | 103 | 2995.88
|  |  | СП от ФОТ | % | 60 |  |  | 47.44 |  | 60 | 1745.17
|  |  | Затраты труда | чел-ч | 3.8 | [6 empty] | 7.6
5 | 4,5 | 110-9126 | Металлические плакаты | шт. | 0.2 | 0 |  | 0 |  | 1 | 0 | [5 empty] | 0 | 0 | 0 | 0 |  |  | 0 |  | 0 | 0
6 | 4,9 | 101-0404 | Краска для наружных работ черная, марок МА-015, ПФ-014 | т | -0.0008 | 15954.5 |  | -12.76 |  | 5.21 | -66.5 | [5 empty] | 0 | 0 | 0 | 0 |  |  | 0 |  | -12.76 | -66.5
7 | 4,10 | 101-0962 | Смазка солидол жировой марки «Ж» | т | -6e-05 | 9662 |  | -0.58 |  | 16.96 | -9.83 | [5 empty] | 0 | 0 | 0 | 0 |  |  | 0 |  | -0.58 | -9.83
8 | 4,11 | 101-1757 | Ветошь | кг | -0.04 | 1.82 |  | -0.07 |  | 15.39 | -1.12 | [5 empty] | 0 | 0 | 0 | 0 |  |  | 0 |  | -0.07 | -1.12
9 | 4,12 | 101-2349 | Смазка ЗЭС | кг | -0.2 | 14.62 |  | -2.92 |  | 16.32 | -47.72 | [5 empty] | 0 | 0 | 0 | 0 |  |  | 0 |  | -2.92 | -47.72
10 | 4,13 | 113-0079 | Лак БТ-577 | т | -0.0002 | 9550.01 |  | -1.91 |  | 10.8 | -20.63 | [5 empty] | 0 | 0 | 0 | 0 |  |  | 0 |  | -1.91 | -20.63
11 | 4,14 | 509-1073 | Колпачки полиэтиленовые | шт. | -12 | 6.2 |  | -74.4 |  | 2.33 | -173.35 | [5 empty] | 0 | 0 | 0 | 0 |  |  | 0 |  | -74.4 | -173.35
[7 empty] | 419.91 |  |  | 10997.05 |  | 7.6 | 419.91 | 10997.05 | 7.6 | [5 empty] | 419.91 | 0 | 0 | 0
12 | 5 | 33-04-003-2 | Установка железобетонных опор ВЛ 0,38; 6-10 кВ с траверсами без приставок одностоечных с одним подкосом | 1 ОПОРА | 3 | 378.82 |  |  | 33-04-003-2 | [7 empty] | 261.6 | 9624.24 | 152.39 | 5606.35
|  |  | Зарплата |  |  | 65.41 |  | 196.23 |  | 36.79 | 7219.3 |  |  |  |  | 196.23
|  |  | Эксплуатация машин |  |  | 267.08 |  | 801.24 |  | 17.33 | 13885.49
|  |  | в т.ч. зарплата машинистов |  |  | 19.25 |  | 57.75 |  | 36.79 | 2124.62 |  |  |  |  | 57.75
|  |  | Материальные ресурсы |  |  | 46.33 |  | 138.99 |  | 3.44 | 478.13
|  |  | НР от ФОТ | % | 103 |  |  | 261.6 |  | 103 | 9624.24
|  |  | СП от ФОТ | % | 60 |  |  | 152.39 |  | 60 | 5606.35
|  |  | Затраты труда | чел-ч | 7.9 | [6 empty] | 23.7
13 | 5,5 | 110-9126 | Металлические плакаты | шт. | 0.3 | 0 |  | 0 |  | 1 | 0 | [5 empty] | 0 | 0 | 0 | 0 |  |  | 0 |  | 0 | 0
[7 empty] | 1550.45 |  |  | 36813.51 |  | 23.7 | 1550.45 | 36813.51 | 23.7 | [5 empty] | 1550.45 | 0 | 0 | 0
14 | 6 | 33-04-003-3 | Установка железобетонных опор ВЛ 0,38; 6-10 кВ с траверсами без приставок одностоечных с двумя подкосами | 1 ОПОРА | 1 | 575.39 |  |  | 33-04-003-3 | [7 empty] | 135.36 | 4979.99 | 78.85 | 2900.96
|  |  | Зарплата |  |  | 100.27 |  | 100.27 |  | 36.79 | 3688.93 |  |  |  |  | 100.27
|  |  | Эксплуатация машин |  |  | 428.79 |  | 428.79 |  | 17.35 | 7439.51
|  |  | в т.ч. зарплата машинистов |  |  | 31.15 |  | 31.15 |  | 36.79 | 1146.01 |  |  |  |  | 31.15
|  |  | Материальные ресурсы |  |  | 46.33 |  | 46.33 |  | 3.44 | 159.38
|  |  | НР от ФОТ | % | 103 |  |  | 135.36 |  | 103 | 4979.99
|  |  | СП от ФОТ | % | 60 |  |  | 78.85 |  | 60 | 2900.96
|  |  | Затраты труда | чел-ч | 12.11 | [6 empty] | 12.11
15 | 6,5 | 110-9126 | Металлические плакаты | шт. | 0.1 | 0 |  | 0 |  | 1 | 0 | [5 empty] | 0 | 0 | 0 | 0 |  |  | 0 |  | 0 | 0
[7 empty] | 789.6 |  |  | 19168.77 |  | 12.11 | 789.6 | 19168.77 | 12.11 | [5 empty] | 789.6 | 0 | 0 | 0
16 | 7 | 33-04-017-1 | Подвеска самонесущих изолированных проводов (СИП-2А) напряжением от 0,4 кВ до 1 кВ (со снятием напряжения) при количестве 29 опор с использованием автогидроподъемника | 1000 м | 0.154 | 11335.66 |  |  | 33-04-017-1 | [7 empty] | 148.02 | 5445.75 | 86.23 | 3172.28
Объем: 0,154=154/1000
|  |  | Зарплата |  |  | 579.98 |  | 89.32 |  | 36.79 | 3285.97 |  |  |  |  | 89.32
|  |  | Эксплуатация машин |  |  | 3208.82 |  | 494.16 |  | 10.46 | 5168.9
|  |  | в т.ч. зарплата машинистов |  |  | 353.21 |  | 54.39 |  | 36.79 | 2001.17 |  |  |  |  | 54.39
|  |  | Материальные ресурсы |  |  | 7546.86 |  | 1162.22 |  | 8.8 | 10227.5
|  |  | НР от ФОТ | % | 103 |  |  | 148.02 |  | 103 | 5445.75
|  |  | СП от ФОТ | % | 60 |  |  | 86.23 |  | 60 | 3172.28
|  |  | Затраты труда | чел-ч | 65.24 | [6 empty] | 10.047
17 | 7,3 | 502-9101 | Провода самонесущие изолированные | 1000 м | 0.15708 | 0 |  | 0 |  | 1 | 0 | [5 empty] | 0 | 0 | 0 | 0 |  |  | 0 |  | 0 | 0
18 | 7,5 | 111-3138 | Комплект для простого анкерного крепления ЕА1500-3 в составе: кронштейн CS10.3, зажим РА1500 | компл. | -0.308 | 246.04 |  | -75.78 |  | 10.5 | -795.69 | [5 empty] | 0 | 0 | 0 | 0 |  |  | 0 |  | -75.78 | -795.69
19 | 7,6 | 111-3141 | Комплект промежуточной подвески (СИП) ES 1500E | компл. | -4.466 | 171.22 |  | -764.67 |  | 10.5 | -8029.02 | [5 empty] | 0 | 0 | 0 | 0 |  |  | 0 |  | -764.67 | -8029.02
20 | 7,7 | 111-3165 | Лента крепления шириной 20 мм, толщиной 0,7 мм, длиной 50 м из нержавеющей стали (в пластмасовой коробке с кабельной бухтой) F207 (СИП) | шт. | -0.2772 | 957.21 |  | -265.34 |  | 4.58 | -1215.25 | [5 empty] | 0 | 0 | 0 | 0 |  |  | 0 |  | -265.34 | -1215.25
21 | 7,8 | 111-3170 | Скрепа размером 20 мм NC20 (СИП) | шт. | -9.548 | 5.91 |  | -56.43 |  | 3.23 | -182.26 | [5 empty] | 0 | 0 | 0 | 0 |  |  | 0 |  | -56.43 | -182.26
[7 empty] | 817.73 |  |  | 17078.18 |  | 10.047 | 817.73 | 17078.18 | 10.047 | [5 empty] | 817.73 | 0 | 0 | 0
22 | 8 | м08-02-413-11 | Провод, количество проводов в резинобитумной трубке до 4, сечение провода до 70 мм2 | 100 М ТРУБОК | 0.17 | 815.67 |  |  | м08-02-413-11 | [7 empty] | 79.2 | 2913.58 | 41.64 | 1531.88
Объем: 0,17=17/100
|  |  | Зарплата |  |  | 466.22 |  | 79.26 |  | 36.79 | 2915.88 |  |  |  |  | 79.26
|  |  | Эксплуатация машин |  |  | 267.15 |  | 45.42 |  | 12.48 | 566.79
|  |  | в т.ч. зарплата машинистов |  |  | 14.04 |  | 2.39 |  | 36.79 | 87.81 |  |  |  |  | 2.39
|  |  | Материальные ресурсы |  |  | 82.3 |  | 13.99 |  | 11.87 | 166.07
|  |  | НР от ФОТ | % | 97 |  |  | 79.2 |  | 97 | 2913.58
|  |  | СП от ФОТ | % | 51 |  |  | 41.64 |  | 51 | 1531.88
|  |  | Затраты труда | чел-ч | 53.04 | [6 empty] | 9.0168
[7 empty] | 259.51 |  |  | 8094.2 |  | 9.0168 | 259.51 | 8094.2 | 9.0168 | [5 empty] | 0 | 259.51 | 0 | 0
23 | 9 | 33-04-030-1 | Установка разрядников с помощью механизмов | 1 КОМПЛ. | 1 | 141.72 |  |  | 33-04-030-1 | [7 empty] | 45.58 | 1676.8 | 26.55 | 976.78
|  |  | Зарплата |  |  | 35.52 |  | 35.52 |  | 36.79 | 1306.78 |  |  |  |  | 35.52
|  |  | Эксплуатация машин |  |  | 103.26 |  | 103.26 |  | 11.61 | 1198.85
|  |  | в т.ч. зарплата машинистов |  |  | 8.73 |  | 8.73 |  | 36.79 | 321.18 |  |  |  |  | 8.73
|  |  | Материальные ресурсы |  |  | 2.94 |  | 2.94 |  | 14.33 | 42.13
|  |  | НР от ФОТ | % | 103 |  |  | 45.58 |  | 103 | 1676.8
|  |  | СП от ФОТ | % | 60 |  |  | 26.55 |  | 60 | 976.78
|  |  | Затраты труда | чел-ч | 4.29 | [6 empty] | 4.29
24 | 9,6 | 101-0962 | Смазка солидол жировой марки «Ж» | т | -3e-05 | 9662 |  | -0.29 |  | 16.96 | -4.92 | [5 empty] | 0 | 0 | 0 | 0 |  |  | 0 |  | -0.29 | -4.92
25 | 9,7 | 101-1292 | Уайт-спирит | т | -3e-05 | 6667 |  | -0.2 |  | 12.37 | -2.47 | [5 empty] | 0 | 0 | 0 | 0 |  |  | 0 |  | -0.2 | -2.47
26 | 9,8 | 101-1757 | Ветошь | кг | -0.02 | 1.82 |  | -0.04 |  | 15.39 | -0.56 | [5 empty] | 0 | 0 | 0 | 0 |  |  | 0 |  | -0.04 | -0.56
27 | 9,9 | 101-2349 | Смазка ЗЭС | кг | -0.1 | 14.62 |  | -1.46 |  | 16.32 | -23.86 | [5 empty] | 0 | 0 | 0 | 0 |  |  | 0 |  | -1.46 | -23.86
28 | 9,10 | 113-0079 | Лак БТ-577 | т | -0.0001 | 9550.01 |  | -0.96 |  | 10.8 | -10.31 | [5 empty] | 0 | 0 | 0 | 0 |  |  | 0 |  | -0.96 | -10.31
[7 empty] | 210.9 |  |  | 5159.22 |  | 4.29 | 210.9 | 5159.22 | 4.29 | [5 empty] | 210.9 | 0 | 0 | 0
29 | 10 | 33-04-015-1 | Устройство заземления опор ВЛ и подстанций | 10 м шин заземления | 4.22 | 31.64 |  |  | 33-04-015-1 | [7 empty] | 61.81 | 2273.94 | 36.01 | 1324.63
Объем: 4,22=42,2/10
|  |  | Зарплата |  |  | 14.22 |  | 60.01 |  | 36.79 | 2207.71 |  |  |  |  | 60.01
|  |  | Эксплуатация машин |  |  | 16.25 |  | 68.58 |  | 22.69 | 1555.97
|  |  | Материальные ресурсы |  |  | 1.17 |  | 4.94 |  | 12.28 | 60.63
|  |  | НР от ФОТ | % | 103 |  |  | 61.81 |  | 103 | 2273.94
|  |  | СП от ФОТ | % | 60 |  |  | 36.01 |  | 60 | 1324.63
|  |  | Затраты труда | чел-ч | 1.8 | [6 empty] | 7.596
30 | 10,2 | 101-1513 | Электроды диаметром 4 мм Э42 | т | -0.000506 | 9750 |  | -4.93 |  | 12.28 | -60.58 | [5 empty] | 0 | 0 | 0 | 0 |  |  | 0 |  | -4.93 | -60.58
[7 empty] | 226.42 |  |  | 7362.3 |  | 7.596 | 226.42 | 7362.3 | 7.596 | [5 empty] | 226.42 | 0 | 0 | 0
31 | 11 | м08-03-573-4 | Шкаф (пульт) управления навесной, высота, ширина и глубина до 600х600х350 мм | 1 ШТ. | 1 | 60.44 |  |  | м08-03-573-4 | [7 empty] | 24.06 | 885.03 | 12.65 | 465.32
|  |  | Зарплата |  |  | 21.97 |  | 21.97 |  | 36.79 | 808.28 |  |  |  |  | 21.97
|  |  | Эксплуатация машин |  |  | 35.24 |  | 35.24 |  | 12.78 | 450.37
|  |  | в т.ч. зарплата машинистов |  |  | 2.83 |  | 2.83 |  | 36.79 | 104.12 |  |  |  |  | 2.83
|  |  | Материальные ресурсы |  |  | 3.23 |  | 3.23 |  | 18.56 | 59.95
|  |  | НР от ФОТ | % | 97 |  |  | 24.06 |  | 97 | 885.03
|  |  | СП от ФОТ | % | 51 |  |  | 12.65 |  | 51 | 465.32
|  |  | Затраты труда | чел-ч | 2.37 | [6 empty] | 2.37
[7 empty] | 97.15 |  |  | 2668.95 |  | 2.37 | 97.15 | 2668.95 | 2.37 | [5 empty] | 0 | 97.15 | 0 | 0
32 | 12 | м08-01-080-2 | Прибор измерения и защиты, количество подключаемых концов до 6 (автоматический выключатель) | 1 ШТ. | 1 | 29.16 |  |  | м08-01-080-2 | [7 empty] | 10.8 | 397.2 | 5.68 | 208.83
|  |  | Зарплата |  |  | 10.16 |  | 10.16 |  | 36.79 | 373.79 |  |  |  |  | 10.16
|  |  | Эксплуатация машин |  |  | 18.42 |  | 18.42 |  | 12.48 | 229.88
|  |  | в т.ч. зарплата машинистов |  |  | 0.97 |  | 0.97 |  | 36.79 | 35.69 |  |  |  |  | 0.97
|  |  | Материальные ресурсы |  |  | 0.58 |  | 0.58 |  | 32.78 | 19.01
|  |  | НР от ФОТ | % | 97 |  |  | 10.8 |  | 97 | 397.2
|  |  | СП от ФОТ | % | 51 |  |  | 5.68 |  | 51 | 208.83
|  |  | Затраты труда | чел-ч | 1.13 | [6 empty] | 1.13
[7 empty] | 45.64 |  |  | 1228.71 |  | 1.13 | 45.64 | 1228.71 | 1.13 | [5 empty] | 0 | 45.64 | 0 | 0
33 | 13 | м08-03-521-28 | Рубильник на плите с приводом, устанавливаемый на металлическом основании, трехполюсный на ток до 250 А | 1 ШТ. | 1 | 60.03 |  |  | м08-03-521-28 | [7 empty] | 40.17 | 1477.77 | 21.12 | 776.97
|  |  | Зарплата |  |  | 41.29 |  | 41.29 |  | 36.79 | 1519.06 |  |  |  |  | 41.29
|  |  | Эксплуатация машин |  |  | 3.58 |  | 3.58 |  | 10.53 | 37.7
|  |  | в т.ч. зарплата машинистов |  |  | 0.12 |  | 0.12 |  | 36.79 | 4.41 |  |  |  |  | 0.12
|  |  | Материальные ресурсы |  |  | 15.16 |  | 15.16 |  | 18.42 | 279.25
|  |  | НР от ФОТ | % | 97 |  |  | 40.17 |  | 97 | 1477.77
|  |  | СП от ФОТ | % | 51 |  |  | 21.12 |  | 51 | 776.97
|  |  | Затраты труда | чел-ч | 4.15 | [6 empty] | 4.15
[7 empty] | 121.32 |  |  | 4090.75 |  | 4.15 | 121.32 | 4090.75 | 4.15 | [5 empty] | 0 | 121.32 | 0 | 0
34 | 14 | п01-11-024-1 | Фазировка электрической линии или трансформатора с сетью напряжением до 1 кВ | 1 фазировка | 3 | 9.82 | [10 empty] | 21.8 | 802.03 | 10.61 | 390.18
|  |  | Зарплата |  |  | 9.82 |  | 29.46 |  | 36.79 | 1083.83 |  |  |  |  | 29.46
|  |  | НР от ФОТ | % | 74 |  |  | 21.8 |  | 74 | 802.03
|  |  | СП от ФОТ | % | 36 |  |  | 10.61 |  | 36 | 390.18
|  |  | Затраты труда | чел-ч | 0.82 | [6 empty] | 2.46
[7 empty] | 61.87 |  |  | 2276.04 |  | 2.46 | 61.87 | 2276.04 | 2.46 | [5 empty] | 0 | 0 | 0 | 61.87
35 | 15 | п01-11-010-1 | Измерение сопротивления растеканию тока заземлителя | 1 измерение | 1 | 14.6 | [10 empty] | 10.8 | 397.48 | 5.26 | 193.37
|  |  | Зарплата |  |  | 14.6 |  | 14.6 |  | 36.79 | 537.13 |  |  |  |  | 14.6
|  |  | НР от ФОТ | % | 74 |  |  | 10.8 |  | 74 | 397.48
|  |  | СП от ФОТ | % | 36 |  |  | 5.26 |  | 36 | 193.37
|  |  | Затраты труда | чел-ч | 1.22 | [6 empty] | 1.22
[7 empty] | 30.66 |  |  | 1127.98 |  | 1.22 | 30.66 | 1127.98 | 1.22 | [5 empty] | 0 | 0 | 0 | 30.66
36 | 16 | п01-11-013-1 | Замер полного сопротивления цепи «фаза-нуль» | 1 токоприемник | 1 | 14.6 | [10 empty] | 10.8 | 397.48 | 5.26 | 193.37
|  |  | Зарплата |  |  | 14.6 |  | 14.6 |  | 36.79 | 537.13 |  |  |  |  | 14.6
|  |  | НР от ФОТ | % | 74 |  |  | 10.8 |  | 74 | 397.48
|  |  | СП от ФОТ | % | 36 |  |  | 5.26 |  | 36 | 193.37
|  |  | Затраты труда | чел-ч | 1.22 | [6 empty] | 1.22
[7 empty] | 30.66 |  |  | 1127.98 |  | 1.22 | 30.66 | 1127.98 | 1.22 | [5 empty] | 0 | 0 | 0 | 30.66
37 | 17 | п01-11-011-1 | Проверка наличия цепи между заземлителями и заземленными элементами | 100 точек | 0.04 | 155.13 | [10 empty] | 4.6 | 168.93 | 2.24 | 82.18
Объем: 0,04=4/100
|  |  | Зарплата |  |  | 155.13 |  | 6.21 |  | 36.79 | 228.29 |  |  |  |  | 6.21
|  |  | НР от ФОТ | % | 74 |  |  | 4.6 |  | 74 | 168.93
|  |  | СП от ФОТ | % | 36 |  |  | 2.24 |  | 36 | 82.18
|  |  | Затраты труда | чел-ч | 12.96 | [6 empty] | 0.5184
[7 empty] | 13.05 |  |  | 479.4 |  | 0.5184 | 13.05 | 479.4 | 0.5184 | [5 empty] | 0 | 0 | 0 | 13.05
38 | 18 | п01-11-027-2 | Измерение токов утечки ограничителя напряжения | 1 измерение | 1 | 24.18 | [10 empty] | 17.89 | 658.29 | 8.7 | 320.25
|  |  | Зарплата |  |  | 24.18 |  | 24.18 |  | 36.79 | 889.58 |  |  |  |  | 24.18
|  |  | НР от ФОТ | % | 74 |  |  | 17.89 |  | 74 | 658.29
|  |  | СП от ФОТ | % | 36 |  |  | 8.7 |  | 36 | 320.25
|  |  | Затраты труда | чел-ч | 2.02 | [6 empty] | 2.02
[7 empty] | 50.77 |  |  | 1868.12 |  | 2.02 | 50.77 | 1868.12 | 2.02 | [5 empty] | 0 | 0 | 0 | 50.77
39 | 19 | Прайс | Провод СИП-2 3х70+1х70 0.6/1кВ (м) | м | 171 | 464.88 | [10 empty] | 0 | 0 | 0 | 0
|  |  | Материальные ресурсы |  |  | 464.88 |  | 79494.48 |  | 1 | 79494.48
[7 empty] | 79494.48 |  |  | 79494.48 |  | 0 | 79494.48 | 79494.48 | 0 | [5 empty] | 79494.48 | 0 | 0 | 0
40 | 20 | Прайс | Стойка вибрированная СВ 95-3 12 666,67 = [15 200 / 1,2] | ШТ | 6 | 12666.67 | [10 empty] | 0 | 0 | 0 | 0
|  |  | Материальные ресурсы |  |  | 12666.67 |  | 76000.02 |  | 1 | 76000.02
[7 empty] | 76000.02 |  |  | 76000.02 |  | 0 | 76000.02 | 76000.02 | 0 | [5 empty] | 76000.02 | 0 | 0 | 0
41 | 21 | Прайс | Стойка вибрированная СВ 110-5 17 133,33 = [20 560 / 1,2] | ШТ | 5 | 17133.33 | [10 empty] | 0 | 0 | 0 | 0
|  |  | Материальные ресурсы |  |  | 17133.33 |  | 85666.65 |  | 1 | 85666.65
[7 empty] | 85666.65 |  |  | 85666.65 |  | 0 | 85666.65 | 85666.65 | 0 | [5 empty] | 85666.65 | 0 | 0 | 0
42 | 22 | Прайс | Зажим натяжной RA1500 427,68 = [513,22 / 1,2] | ШТ | 8 | 427.68 | [10 empty] | 0 | 0 | 0 | 0
|  |  | Материальные ресурсы |  |  | 427.68 |  | 3421.44 |  | 1 | 3421.44
[7 empty] | 3421.44 |  |  | 3421.44 |  | 0 | 3421.44 | 3421.44 | 0 | [5 empty] | 3421.44 | 0 | 0 | 0
43 | 23 | Прайс | Крюк SOT21 658,36 = [790,03 / 1,2] | ШТ | 7 | 658.36 | [10 empty] | 0 | 0 | 0 | 0
|  |  | Материальные ресурсы |  |  | 658.36 |  | 4608.52 |  | 1 | 4608.52
[7 empty] | 4608.52 |  |  | 4608.52 |  | 0 | 4608.52 | 4608.52 | 0 | [5 empty] | 4608.52 | 0 | 0 | 0
44 | 24 | Прайс | Заземляющий проводник ЗП-6 1м 250,04 = [300,05 / 1,2] | ШТ | 4 | 250.04 | [10 empty] | 0 | 0 | 0 | 0
|  |  | Материальные ресурсы |  |  | 250.04 |  | 1000.16 |  | 1 | 1000.16
[7 empty] | 1000.16 |  |  | 1000.16 |  | 0 | 1000.16 | 1000.16 | 0 | [5 empty] | 1000.16 | 0 | 0 | 0
45 | 25 | Прайс | Зажим плашечный ПС-1 67,50 = [81 / 1,2] | ШТ | 4 | 67.5 | [10 empty] | 0 | 0 | 0 | 0
|  |  | Материальные ресурсы |  |  | 67.5 |  | 270 |  | 1 | 270
[7 empty] | 270 |  |  | 270 |  | 0 | 270 | 270 | 0 | [5 empty] | 270 | 0 | 0 | 0
46 | 26 | Прайс | Изолированная скоба (C 200) 190,51 = [228,61 / 1,2] | ШТ | 4 | 190.51 | [10 empty] | 0 | 0 | 0 | 0
|  |  | Материальные ресурсы |  |  | 190.51 |  | 762.04 |  | 1 | 762.04
[7 empty] | 762.04 |  |  | 762.04 |  | 0 | 762.04 | 762.04 | 0 | [5 empty] | 762.04 | 0 | 0 | 0
47 | 27 | Прайс | Зажим ответвительный CTN 95A-ВК 166,67 = [200 / 1,2] | ШТ | 4 | 166.67 | [10 empty] | 0 | 0 | 0 | 0
|  |  | Материальные ресурсы |  |  | 166.67 |  | 666.68 |  | 1 | 666.68
[7 empty] | 666.68 |  |  | 666.68 |  | 0 | 666.68 | 666.68 | 0 | [5 empty] | 666.68 | 0 | 0 | 0
48 | 28 | Прайс | Зажим ответвительный CT1S 95 A | ШТ | 6 | 150 | [10 empty] | 0 | 0 | 0 | 0
|  |  | Материальные ресурсы |  |  | 150 |  | 900 |  | 1 | 900
[7 empty] | 900 |  |  | 900 |  | 0 | 900 | 900 | 0 | [5 empty] | 900 | 0 | 0 | 0
49 | 29 | Прайс | Зажим ответвительный CT 70-ВК 188,33 = [226 / 1,2] | ШТ | 4 | 188.33 | [10 empty] | 0 | 0 | 0 | 0
|  |  | Материальные ресурсы |  |  | 188.33 |  | 753.32 |  | 1 | 753.32
[7 empty] | 753.32 |  |  | 753.32 |  | 0 | 753.32 | 753.32 | 0 | [5 empty] | 753.32 | 0 | 0 | 0
50 | 30 | Прайс | Наконечник CPTAU 70 260,83 = [313 / 1,2] | ШТ | 3 | 260.83 | [10 empty] | 0 | 0 | 0 | 0
|  |  | Материальные ресурсы |  |  | 260.83 |  | 782.49 |  | 1 | 782.49
[7 empty] | 782.49 |  |  | 782.49 |  | 0 | 782.49 | 782.49 | 0 | [5 empty] | 782.49 | 0 | 0 | 0
51 | 31 | Прайс | Хомут стяжной CSL180 ВК 21,67 = [26 / 1,2] | ШТ | 2 | 21.67 | [10 empty] | 0 | 0 | 0 | 0
|  |  | Материальные ресурсы |  |  | 21.67 |  | 43.34 |  | 1 | 43.34
[7 empty] | 43.34 |  |  | 43.34 |  | 0 | 43.34 | 43.34 | 0 | [5 empty] | 43.34 | 0 | 0 | 0
52 | 32 | Прайс | Табличка-указатель для кабельных трасс и ЛЭП 453,33 = [544 / 1,2] | ШТ | 3 | 453.33 | [10 empty] | 0 | 0 | 0 | 0
|  |  | Материальные ресурсы |  |  | 453.33 |  | 1359.99 |  | 1 | 1359.99
[7 empty] | 1359.99 |  |  | 1359.99 |  | 0 | 1359.99 | 1359.99 | 0 | [5 empty] | 1359.99 | 0 | 0 | 0
53 | 33 | Прайс | Лента металлическая F207 2,13 = [2,56 / 1,2] | м | 11 | 2.13 | [10 empty] | 0 | 0 | 0 | 0
|  |  | Материальные ресурсы |  |  | 2.13 |  | 23.43 |  | 1 | 23.43
[7 empty] | 23.43 |  |  | 23.43 |  | 0 | 23.43 | 23.43 | 0 | [5 empty] | 23.43 | 0 | 0 | 0
54 | 34 | Прайс | Труба гофрированная ПВХ d=63мм 166,22 = [199,46 / 1,2] | м | 17 | 166.22 | [10 empty] | 0 | 0 | 0 | 0
|  |  | Материальные ресурсы |  |  | 166.22 |  | 2825.74 |  | 1 | 2825.74
[7 empty] | 2825.74 |  |  | 2825.74 |  | 0 | 2825.74 | 2825.74 | 0 | [5 empty] | 2825.74 | 0 | 0 | 0
55 | 35 | Прайс | Ограничитель перенапряжения ОПНп-0,4/400/0,45 УХЛ1 458,33 = [550 / 1,2] | ШТ | 3 | 458.33 | [10 empty] | 0 | 0 | 0 | 0
|  |  | Материальные ресурсы |  |  | 458.33 |  | 1374.99 |  | 1 | 1374.99
[7 empty] | 1374.99 |  |  | 1374.99 |  | 0 | 1374.99 | 1374.99 | 0 | [5 empty] | 1374.99 | 0 | 0 | 0
56 | 36 | Прайс | Шкаф учета 640*600*140 5 416,67 = [6 500 / 1,2] | ШТ | 1 | 5416.67 | [10 empty] | 0 | 0 | 0 | 0
|  |  | Материальные ресурсы |  |  | 5416.67 |  | 5416.67 |  | 1 | 5416.67
[7 empty] | 5416.67 |  |  | 5416.67 |  | 0 | 5416.67 | 5416.67 | 0 | [5 empty] | 5416.67 | 0 | 0 | 0
57 | 37 | Прайс | Рубильник РПС-2 250 А 6 721,67 = [8 066 / 1,2] | ШТ | 1 | 6721.67 | [10 empty] | 0 | 0 | 0 | 0
|  |  | Материальные ресурсы |  |  | 6721.67 |  | 6721.67 |  | 1 | 6721.67
[7 empty] | 6721.67 |  |  | 6721.67 |  | 0 | 6721.67 | 6721.67 | 0 | [5 empty] | 6721.67 | 0 | 0 | 0
58 | 38 | Прайс | Встака плавкая ПН-2 250 А 379,17 = [455 / 1,2] | ШТ | 3 | 379.17 | [10 empty] | 0 | 0 | 0 | 0
|  |  | Материальные ресурсы |  |  | 379.17 |  | 1137.51 |  | 1 | 1137.51
[7 empty] | 1137.51 |  |  | 1137.51 |  | 0 | 1137.51 | 1137.51 | 0 | [5 empty] | 1137.51 | 0 | 0 | 0
59 | 39 | Прайс | Выключатель автоматический 250А 2500Im ВА57-39-340010 УХЛ3 14 070,68 = [16 884,82 / 1,2] | ШТ | 1 | 14070.68 | [10 empty] | 0 | 0 | 0 | 0
|  |  | Материальные ресурсы |  |  | 14070.68 |  | 14070.68 |  | 1 | 14070.68
[7 empty] | 14070.68 |  |  | 14070.68 |  | 0 | 14070.68 | 14070.68 | 0 | [5 empty] | 14070.68 | 0 | 0 | 0
60 | 40 | Прайс | Сталь полосова 40*4 64 583,33 = [77 500 / 1,2] | ТН | 0.002 | 64583.33 | [10 empty] | 0 | 0 | 0 | 0
|  |  | Материальные ресурсы |  |  | 64583.33 |  | 129.17 |  | 1 | 129.17
[7 empty] | 129.17 |  |  | 129.17 |  | 0 | 129.17 | 129.17 | 0 | [5 empty] | 129.17 | 0 | 0 | 0
61 | 41 | Прайс | Сталь угловая 50х50х5 57 250,00 = [68 700 / 1,2] | ТН | 0.008 | 57250 | [10 empty] | 0 | 0 | 0 | 0
|  |  | Материальные ресурсы |  |  | 57250 |  | 458 |  | 1 | 458
[7 empty] | 458 |  |  | 458 |  | 0 | 458 | 458 | 0 | [5 empty] | 458 | 0 | 0 | 0
62 | 42 | Прайс | Прокат сортовой, круглый диаметром 6 мм 50 333,33 = [60 400 / 1,2] | ТН | 0.002 | 50333.33 | [10 empty] | 0 | 0 | 0 | 0
|  |  | Материальные ресурсы |  |  | 50333.33 |  | 100.67 |  | 1 | 100.67
[7 empty] | 100.67 |  |  | 100.67 |  | 0 | 100.67 | 100.67 | 0 | [5 empty] | 100.67 | 0 | 0 | 0
63 | 43 | Прайс | Прокат сортовой, круглый диаметром 18 мм 49 500,00 = [59 400 / 1,2] | ТН | 0.07 | 49500 | [10 empty] | 0 | 0 | 0 | 0
|  |  | Материальные ресурсы |  |  | 49500 |  | 3465 |  | 1 | 3465
[7 empty] | 3465 |  |  | 3465 |  | 0 | 3465 | 3465 | 0 | [5 empty] | 3465 | 0 | 0 | 0
Итого по локальной смете: Новая локальная смета | [6 empty] | 297032.46 |  |  | 428084.52 |  | 95.9882 | [15 empty] | Итого по локальной смете: Новая локальная смета
|  |  | ОЗП | [6 empty] | 30753.79
|  |  | ЭММ, в т.ч. ЗПМ | [6 empty] | 42233.06
|  |  | Стоимость материалов | [6 empty] | 292619.39
|  |  | НР | [6 empty] | 39830.73
|  |  | СП | [6 empty] | 22647.55
|  |  | Всего | =30753,79+42233,06+292619,39+39830,73+22647,55 | [5 empty] | 428084.52 | [18 empty] | =30753,79+42233,06+292619,39+39830,73+22647,55
|  |  | НДС 20% | =428084,52*0,2 | [5 empty] | 85616.9 | [18 empty] | =428084,52*0,2
|  |  | Итого с НДС | =428084,52+85616,9 | [5 empty] | 513701.42 | [18 empty] | =428084,52+85616,9
Итого по смете: Электроснабжение ангара, расположенного по адресу: Чувашская Республика, г. Новочебоксарск, к.н. 21:02:010603:922 | [6 empty] | 297032.46 |  |  | 428084.52 |  | 95.9882 | [15 empty] | Итого по смете: Электроснабжение ангара, расположенного по адресу: Чувашская Республика, г. Новочебоксарск, к.н. 21:02:010603:922
|  |  | ОЗП | [6 empty] | 30753.79
|  |  | ЭММ, в т.ч. ЗПМ | [6 empty] | 42233.06
|  |  | Стоимость материалов | [6 empty] | 291452.66
|  |  | НР | [6 empty] | 1991.5365
|  |  | СП | [6 empty] | 0
|  |  | Всего | =30753,79+42233,06+291452,66+1991,5365+0 | [5 empty] | 366431.05 | [18 empty] | =30753,79+42233,06+291452,66+1991,5365+0
|  |  | НДС 20% | =366431,05*0,2 | [5 empty] | 73286.21 | [18 empty] | =366431,05*0,2
|  |  | Итого с НДС | =366431,05+73286,21 | [5 empty] | 439717.26 | [18 empty] | =366431,05+73286,21
Сдал
|  |  | Должность |  | Подпись |  |  | Ф.И.О.
М.П.
Принял
|  |  | Должность |  | Подпись |  |  | Ф.И.О.
М.П.

## Макет форма-3 (hidden)
Smeta.RU (495) 974-1589 | [5 empty] | Унифицированная форма № КС-3
Утверждена постановлением Госкомстата России
от 11.11.99. № 100
Коды
[7 empty] | Форма по ОКУД |  | 322001
Инвестор | [7 empty] | по ОКПО
организация, адрес, телефон, факс
Заказчик (генподрядчик) | [7 empty] | по ОКПО
организация, адрес, телефон, факс
Подрядчик (субподрядчик) | [7 empty] | по ОКПО
организация, адрес, телефон, факс
Стройка | [7 empty] | по ОКПО
|  | наименование, адрес |  |  |  | Вид деятельности по ОКДП
|  |  | Договор подряда (контракт) |  |  |  | номер
дата
Вид операции
|  | Номер документа | Дата составления |  |  |  | Отчетный период
[7 empty] | с |  | по
СПРАВКА
СТОИМОСТИ ВЫПОЛНЕННЫХ РАБОТ И ЗАТРАТ
№ п/п | Наименование пусковых комплексов, объектов, видов работ, оборудования, затрат |  |  | Код | Стоимость выполненных работ и затрат
[5 empty] | с начала проведения работ |  | с начала года по отчетный период включительно |  | в том числе за отчетный месяц
1 | 2 |  |  | 3 | 4 |  | 5 |  | 6
Всего работ и затрат, включаемых в стоимость
В том числе:
Итого
Сумма НДС
Всего с учетом НДС
Заказчик (генподрядчик)
|  | должность |  |  | подпись |  |  | расшифровка подпись
МП
Подрядчик (субподрядчик)
|  | должность |  |  | подпись |  |  | расшифровка подпись
МП

## Source (hidden)
0 | Smeta.RU (495) 974-1589 |  | _PS_ |  | 0 | 0 | 0 | Smeta.RU |  | 1 | 73111 | 10 | 11 | 11 | 0 | 3
1 | 224 | 0 | 158 | 0 |  | Электроснабжение ангара, расположенного по адресу: Чувашская Республика, г. Новочебоксарск, к.н. 21:02:010603:922 |  | 0 |  | 0 | 0 | 3 |  | 0 | 0 | 2 | 0 |  | 1 |  | 0 | [31 empty] | 0 | [5 empty] | Сметные нормы списания | Коды ценников | 1 | 1 | 0 | 0 | 1 | 0 | 2 | 2 | 1 | 1 | 0 | 0 | 1 | 0 | 0 | Чувашская Республика (редакция 2014) | Версия 1.7.5 ГСН (ГЭСН, ФЕР) и ТЕР (Методики НР (812/пр, 636/пр, 611/пр) и СП (774/пр и 317/пр) применять с 08.01.2023 г.) | Чувашская Республика (редакция 2014) | Чувашская Республика (редакция 2014) | Чувашская Республика (редакция 2014) | Чувашская Республика (редакция 2014) | Поправки для НБ 2014 года от 10.05.2023 г. Строительство | 0 | 0 | 18882568 |  |  | 0 | [5 empty] | Территориальные единичные расценки Чувашской Республики, утвержденные приказом Минстроя России от 05.05.2015 № 337/пр | ТЕР | 42130 | 246 |  |  |  |  | 0 | [29 empty] | 0
15 | 1
52 | 224 | 1 | 12 | 0 |  | Электроснабжение ангара, расположенного по адресу: Чувашская Республика, г. Новочебоксарск, к.н. 21:02:010603:922 | [7 empty] | 365606.24 | 292619.39 | 42233.06 | 9179.89 | 30753.79 | 0 | 95.9882 | 23.6229 | 0 | 39830.73 | 22647.55 | 0 | 0 | 0 | 0 | 0 | 0 | 0 | 0 | 0 | 0 | 0 | 0 | 0 | 0 | 0 | 258526.53 | 0 | 0 | 428084.52 | 405122.39 | 16082.61 | 6879.52 | 34092.86 | 292619.39 | 258526.53 | 34092.86 | 0 | 0 | 0 | 0 | 0 | 0 | 0 | 0 | 0 | 0 | 0 | 0 | 0 | 0 | 0 | 0 | 0 | 0 | 0 | 0 | 0 | 0 | 0 | 0 | 0 | 0 | 0 | 0 | 0 | 0 | 0 | 0 | 0 | 0 | 0 | 0 | 0 | 0 | 0 | 0 | 0 | 0 | 0 | 0 | 0 | 0 | 0 | 0 | 0 | 0 | 0 | 0 | 0 | 0 | 0 | 0 | 0 | 0 | 0 | 0 | 0 | 0 | 0 | 0 | 0 | 0 | 0 | 0 | 0 | 0 | 0 | 0 | 0 | 0 | 0 | 0 | 0 | 0 | 0 | 0 | 0 | 0 | 0 | 0 | 0 | 0 | 0 | 0 | 0 | 0 | 0 | 0 | 0 | 0 | 0 | 0 | 0 | 0 | 0 | 0 | 0 | 0 | 0 | 0 | 0 | 0 | 0 | 0 | 0 | 0 | 0 | 0 | 0 | 0 | 0 | 0 | 0 | 0 | 0 | 0 | 0 | 0 | 0 | 0 | 0 | 0 | 0 | 0 | 0 | 0 | 0 | 0 | 0 | 0 | 0 | 0 | 0 | 0 | 0 | 0 | 0 | 0 | 0 | 0 | 0 | 0 | 0 | 0 | 0 | 0 | 0 | 0 | 0 | 0 | 0
3 | 1 |  | 120 |  |  | Новая локальная смета |  | 0 |  | 0 | Новая локальная смета | [6 empty] | 0 |  |  | 0 | [33 empty] | *1,35)*1,15 | *1,35)*1,15 | *1,35)*1,15 |  | *1,35)*1,15 | *1,35)*1,15 |  |  |  |  | )*1,35)*1,15 | [9 empty] | 0 | [7 empty] | 0 | 0
52 | 1 | 3 | 20 | 0 |  | Новая локальная смета | [7 empty] | 365606.24 | 292619.39 | 42233.06 | 9179.89 | 30753.79 | 0 | 95.9882 | 23.6229 | 0 | 39830.73 | 22647.55 | 0 | 0 | 365606.24 | 292619.39 | 42233.06 | 9179.89 | 30753.79 | 0 | 95.9882 | 23.6229 | 0 | 39830.73 | 22647.55 | 0 | 0 | 258526.53 | 0 | 0 | 428084.52 | 405122.39 | 16082.61 | 6879.52 | 34092.86 | 292619.39 | 258526.53 | 34092.86 | 0 | 0 | 0 | 0 | 0 | 0 | 0 | 0 | 0 | 0 | 0 | 0 | 0 | 0 | 0 | 0 | 0 | 0 | 0 | 0 | 0 | 0 | 0 | 0 | 258526.53 | 0 | 0 | 428084.52 | 405122.39 | 16082.61 | 6879.52 | 34092.86 | 292619.39 | 258526.53 | 34092.86 | 0 | 0 | 0 | 0 | 0 | 0 | 0 | 0 | 0 | 0 | 0 | 0 | 0 | 0 | 0 | 0 | 0 | 0 | 0 | 0 | 0 | 0 | 0 | 0 | 0 | 0 | 0 | 0 | 0 | 0 | 0 | 0 | 0 | 0 | 0 | 0 | 0 | 0 | 0 | 0 | 0 | 0 | 0 | 0 | 0 | 0 | 0 | 0 | 0 | 0 | 0 | 0 | 0 | 0 | 0 | 0 | 0 | 0 | 0 | 0 | 0 | 0 | 0 | 0 | 0 | 0 | 0 | 0 | 0 | 0 | 0 | 0 | 0 | 0 | 0 | 0 | 0 | 0 | 0 | 0 | 0 | 0 | 0 | 0 | 0 | 0 | 0 | 0 | 0 | 0 | 0 | 0 | 0 | 0 | 0 | 0 | 0 | 0 | 0 | 0 | 0 | 0 | 0 | 0 | 0 | 0 | 0 | 0 | 0 | 0 | 0 | 0 | 0 | 0 | 0 | 0 | 0 | 0 | 0 | 0
17 | 1 | 5 | 5 | 1 | 33-04-016-2 | Развозка конструкций и материалов опор ВЛ 0,38-10 кВ по трассе одностоечных железобетонных опор | 1 ОПОРА | 11 | 0 | 11 |  |  |  | 8132.9 | 0 | 6773.14 | 2351.25 | 1359.76 | 0 | 4.84 | 5.28 | 0 | 3822.34 | 2226.61 |  | 93060864 | 51.54 | 0 | 48.18 | 5.81 | 3.36 | 0 | 0.44 | 0.48 | 0 | 51.54 | 0 | 48.18 | 5.81 | 3.36 | 0 | 0.44 | 0.48 | 0 | 103 | 60 | 1 | 1 |  |  | 1 | 36.79 | 12.78 | 1 |  |  |  |  | 0 | 1 | ТЕР Чувашская республика (редакция 2014), 33-04-016-2, Приказ Минстроя России от 05.05.2015 № 337/пр |  |  | 33001 | 0 | 33-04-016-2 | 1 | 2 | 0 | 36.79 | 1 | 1 | 1 | 1 | 1 |  | 103 | 60 |  |  |  | 0 | 0 | 0 | [5 empty] | 0 |  | 0 | 8132.9 | 0 | 615.7404 | 213.7499 | 123.6144 | 0 | 0.44 | 0.48 | 0 | 3822.3403 | 2226.606 | [13 empty] | 0 | 0 | 1 | 1 |  |  |  | 1013 | 1 ОПОРА | 1 ОПОРА | 1 | [6 empty] | 93308290 | 2 | Общестроительные работы | 27 | Линии электропередачи | 1 | 33001 | Линии электропередачи | ФЕР-33 |  |  |  | 0 | 51.54 | 0 | 48.18 | 5.81 | 3.36 | 0.44 | 0.48 | 0 | [17 empty] | 0 | 0 | 0 |  |  |  |  | 103 | 60 |  |  |  |  | 1 |  | -2009834751 | 2 | 1 | 2 | 0 | 0 | 0 | 14181.85 | 14181.85 | 0 | 0 |  | 0 | 3 | 0 |  | 0 | 1 | 0 | 0 | 0 | 0 |  |  | Пр/812-027.0-1 | Пр/774-027.0 | Линии электропередачи | Линии электропередачи | 0
17 | 1 | 9 | 9 | 2 | 33-04-016-5 | Развозка конструкций и материалов опор ВЛ 0,38-10 кВ по трассе материалов оснастки одностоечных опор | 1 ОПОРА | 2 | 0 | 2 |  |  |  | 440.34 | 0 | 299.8 | 124.35 | 140.54 | 0 | 0.5 | 0.28 | 0 | 272.84 | 158.93 |  | 93060864 | 12.64 | 0 | 10.73 | 1.69 | 1.91 | 0 | 0.25 | 0.14 | 0 | 12.64 | 0 | 10.73 | 1.69 | 1.91 | 0 | 0.25 | 0.14 | 0 | 103 | 60 | 1 | 1 |  |  | 1 | 36.79 | 13.97 | 1 |  |  |  |  | 0 | 1 | ТЕР Чувашская республика (редакция 2014), 33-04-016-5, Приказ Минстроя России от 05.05.2015 № 337/пр |  |  | 33001 | 0 | 33-04-016-5 | 1 | 2 | 0 | 36.79 | 1 | 1 | 1 | 1 | 1 |  | 103 | 60 |  |  |  | 0 | 0 | 0 | [5 empty] | 0 |  | 0 | 440.34 | 0 | 149.8981 | 62.1751 | 70.2689 | 0 | 0.25 | 0.14 | 0 | 272.8367 | 158.934 | [13 empty] | 0 | 0 | 1 | 1 |  |  |  | 1013 | 1 ОПОРА | 1 ОПОРА | 1 | [6 empty] | 93308290 | 2 | Общестроительные работы | 27 | Линии электропередачи | 1 | 33001 | Линии электропередачи | ФЕР-33 |  |  |  | 0 | 12.64 | 0 | 10.73 | 1.69 | 1.91 | 0.25 | 0.14 | 0 | [17 empty] | 0 | 0 | 0 |  |  |  |  | 103 | 60 |  |  |  |  | 1 |  | -1392444646 | 2 | 1 | 2 | 0 | 0 | 0 | 872.11 | 872.11 | 0 | 0 |  | 0 | 3 | 0 |  | 0 | 1 | 0 | 0 | 0 | 0 |  |  | Пр/812-027.0-1 | Пр/774-027.0 | Линии электропередачи | Линии электропередачи | 0
17 | 1 | 13 | 13 | 3 | 33-04-016-6 | Развозка конструкций и материалов опор ВЛ 0,38-10 кВ по трассе материалов оснастки сложных опор | 1 ОПОРА | 4 | 0 | 4 |  |  |  | 1022.09 | 0 | 685.09 | 285.49 | 337 | 0 | 1.2 | 0.64 | 0 | 641.16 | 373.49 |  | 93060864 | 14.55 | 0 | 12.26 | 1.94 | 2.29 | 0 | 0.3 | 0.16 | 0 | 14.55 | 0 | 12.26 | 1.94 | 2.29 | 0 | 0.3 | 0.16 | 0 | 103 | 60 | 1 | 1 |  |  | 1 | 36.79 | 13.97 | 1 |  |  |  |  | 0 | 1 | ТЕР Чувашская республика (редакция 2014), 33-04-016-6, Приказ Минстроя России от 05.05.2015 № 337/пр |  |  | 33001 | 0 | 33-04-016-6 | 1 | 2 | 0 | 36.79 | 1 | 1 | 1 | 1 | 1 |  | 103 | 60 |  |  |  | 0 | 0 | 0 | [5 empty] | 0 |  | 0 | 1022.09 | 0 | 171.2722 | 71.3726 | 84.2491 | 0 | 0.3 | 0.16 | 0 | 641.1647 | 373.494 | [13 empty] | 0 | 0 | 1 | 1 |  |  |  | 1013 | 1 ОПОРА | 1 ОПОРА | 1 | [6 empty] | 93308290 | 2 | Общестроительные работы | 27 | Линии электропередачи | 1 | 33001 | Линии электропередачи | ФЕР-33 |  |  |  | 0 | 14.55 | 0 | 12.26 | 1.94 | 2.29 | 0.3 | 0.16 | 0 | [17 empty] | 0 | 0 | 0 |  |  |  |  | 103 | 60 |  |  |  |  | 1 |  | -884361593 | 2 | 1 | 2 | 0 | 0 | 0 | 2036.74 | 2036.74 | 0 | 0 |  | 0 | 3 | 0 |  | 0 | 1 | 0 | 0 | 0 | 0 |  |  | Пр/812-027.0-1 | Пр/774-027.0 | Линии электропередачи | Линии электропередачи | 0
17 | 1 | 31 | 31 | 4 | 33-04-003-1 | Установка железобетонных опор ВЛ 0,38; 6-10 кВ с траверсами без приставок одностоечных | 1 ОПОРА | 2 | 0 | 2 |  |  |  | 6575.15 | 318.75 | 3941.57 | 593.79 | 2314.83 | 0 | 7.6 | 1.56 | 0 | 2995.88 | 1745.17 |  | 93060864 | 191.84 | 46.33 | 114.05 | 8.07 | 31.46 | 0 | 3.8 | 0.78 | 0 | 191.84 | 46.33 | 114.05 | 8.07 | 31.46 | 0 | 3.8 | 0.78 | 0 | 103 | 60 | 1 | 1 |  |  | 1 | 36.79 | 17.28 | 3.44 |  |  |  |  | 0 | 1 | ТЕР Чувашская республика (редакция 2014), 33-04-003-1, Приказ Минстроя России от 05.05.2015 № 337/пр |  |  | 33001 | 0 | 33-04-003-1 | 1 | 2 | 0 | 36.79 | 1 | 1 | 1 | 1 | 1 |  | 103 | 60 |  |  |  | 0 | 0 | 0 | [5 empty] | 0 |  | 0 | 6575.15 | 159.3752 | 1970.784 | 296.8953 | 1157.4134 | 0 | 3.8 | 0.78 | 0 | 2995.8786 | 1745.172 | [13 empty] | 0 | 0 | 1 | 1 |  |  |  | 1013 | 1 ОПОРА | 1 ОПОРА | 1 | [6 empty] | 93308290 | 2 | Общестроительные работы | 27 | Линии электропередачи | 1 | 33001 | Линии электропередачи | ФЕР-33 |  |  |  | 0 | 191.84 | 46.33 | 114.05 | 8.07 | 31.46 | 3.8 | 0.78 | 0 | [17 empty] | 0 | 0 | 0 |  |  |  |  | 103 | 60 |  |  |  |  | 1 |  | -928968229 | 2 | 1 | 2 | 0 | 0 | 0 | 11316.2 | 11316.2 | 0 | 0 |  | 0 | 3 | 0 |  | 0 | 1 | 0 | 0 | 0 | 0 |  |  | Пр/812-027.0-1 | Пр/774-027.0 | Линии электропередачи | Линии электропередачи | 0
18 | 1 | 20 |  | 4,1 | 101-1714 | Болты с гайками и шайбами строительные | т | 0 | 0 | 0 |  |  |  | 0 | 0 | 0 | 0 | 0 | 0 | 0 | 0 | 0 | 0 | 0 |  | 93060864 | 9040.01 | 9040.01 | 0 | 0 | 0 | 0 | 0 | 0 | 0 | 9040.01 | 9040.01 | 0 | 0 | 0 | 0 | 0 | 0 | 0 | 103 | 60 | 1 | 1 |  |  | 1 | 1 | 1 | 23.1 |  |  |  |  | 3 | 1 | ТССЦ Чувашская республика (редакция 2014), 101-1714, Приказ Минстроя России от 05.05.2015 № 337/пр |  |  | 33001 | 0 | 101-1714 | 1 | 2 | 0 | 1 | 1 | 1 | 1 | 1 | 1 |  | 103 | 60 |  |  |  | 0 | 0 | 0 | [5 empty] | 0 |  | 0 | 0 | 208824.231 | 0 | 0 | 0 | 0 | 0 | 0 | 0 | 0 | 0 | [13 empty] | 0 | 0 | 1 | 1 |  |  |  | 1009 | т | т | 1000 | [6 empty] | 93308290 | 2 | Общестроительные работы | 27 | Линии электропередачи | 1 | 33001 | Линии электропередачи | ФЕР-33 |  |  |  | 0 | 9040.01 | 9040.01 | 0 | 0 | 0 | 0 | 0 | [18 empty] | 0 | 0 | 0 |  |  |  |  | 103 | 60 |  |  |  |  | 1 |  | -384985709 | 2 | 1 | 2 | 0 | 0 | 0 | 0 | 0 | 0 | 0 |  | 0 | 3 | 0 |  | 0 | 1 | 0 | 0 | 0 | 0 |  |  | Пр/812-027.0-1 | Пр/774-027.0 | Линии электропередачи | Линии электропередачи | 0
18 | 1 | 23 |  | 4,2 | 101-9341 | Сталь стержневая диаметром до 10 мм | т | 0 | 0 | 0 |  |  |  | 0 | 0 | 0 | 0 | 0 | 0 | 0 | 0 | 0 | 0 | 0 |  | 93060864 | 0 | 0 | 0 | 0 | 0 | 0 | 0 | 0 | 0 | 0 | 0 | 0 | 0 | 0 | 0 | 0 | 0 | 0 | 103 | 60 | 1 | 1 |  |  | 1 | 1 | 1 | 1 |  |  |  |  | 3 | 1 | ТССЦ Чувашская республика (редакция 2014), 101-9341, Приказ Минстроя России от 05.05.2015 № 337/пр |  |  | 33001 | 0 |  | 0 | 2 | 0 | 1 | 1 | 1 | 1 | 1 | 1 |  | 103 | 60 |  |  |  | 0 | 0 | 0 | [5 empty] | 0 |  | 0 | 0 | 0 | 0 | 0 | 0 | 0 | 0 | 0 | 0 | 0 | 0 | [13 empty] | 0 | 0 | 1 | 1 |  |  |  | 1009 | т | т | 1000 | [6 empty] | 93308290 | 2 | Общестроительные работы | 27 | Линии электропередачи | 1 | 33001 | Линии электропередачи | ФЕР-33 |  |  |  | 0 | 0 | 0 | 0 | 0 | 0 | 0 | 0 | [18 empty] | 0 | 0 | 0 |  |  |  |  | 103 | 60 |  |  |  |  | 1 |  | 361960925 | 2 | 1 | -2 | 0 | 0 | 0 | 0 | 0 | 0 | 0 |  | 0 | 3 | 0 |  | 0 | 1 | 0 | 0 | 0 | 0 |  |  | Пр/812-027.0-1 | Пр/774-027.0 | Линии электропередачи | Линии электропередачи | 0
18 | 1 | 24 |  | 4,3 | 110-9030 | Изоляторы штыревые | шт. | 0 | 0 | 0 |  |  |  | 0 | 0 | 0 | 0 | 0 | 0 | 0 | 0 | 0 | 0 | 0 |  | 93060864 | 0 | 0 | 0 | 0 | 0 | 0 | 0 | 0 | 0 | 0 | 0 | 0 | 0 | 0 | 0 | 0 | 0 | 0 | 103 | 60 | 1 | 1 |  |  | 1 | 1 | 1 | 1 |  |  |  |  | 3 | 1 | ТССЦ Чувашская республика (редакция 2014), 110-9030, Приказ Минстроя России от 05.05.2015 № 337/пр |  |  | 33001 | 0 |  | 0 | 2 | 0 | 1 | 1 | 1 | 1 | 1 | 1 |  | 103 | 60 |  |  |  | 0 | 0 | 0 | [5 empty] | 0 |  | 0 | 0 | 0 | 0 | 0 | 0 | 0 | 0 | 0 | 0 | 0 | 0 | [13 empty] | 0 | 0 | 1 | 1 |  |  |  | 1010 | шт. | шт. | 1 | [6 empty] | 93308290 | 2 | Общестроительные работы | 27 | Линии электропередачи | 1 | 33001 | Линии электропередачи | ФЕР-33 |  |  |  | 0 | 0 | 0 | 0 | 0 | 0 | 0 | 0 | [18 empty] | 0 | 0 | 0 |  |  |  |  | 103 | 60 |  |  |  |  | 1 |  | 789151112 | 2 | 1 | -2 | 0 | 0 | 0 | 0 | 0 | 0 | 0 |  | 0 | 3 | 0 |  | 0 | 1 | 0 | 0 | 0 | 0 |  |  | Пр/812-027.0-1 | Пр/774-027.0 | Линии электропередачи | Линии электропередачи | 0
18 | 1 | 25 |  | 4,4 | 110-9091 | Штыри | шт. | 0 | 0 | 0 |  |  |  | 0 | 0 | 0 | 0 | 0 | 0 | 0 | 0 | 0 | 0 | 0 |  | 93060864 | 0 | 0 | 0 | 0 | 0 | 0 | 0 | 0 | 0 | 0 | 0 | 0 | 0 | 0 | 0 | 0 | 0 | 0 | 103 | 60 | 1 | 1 |  |  | 1 | 1 | 1 | 1 |  |  |  |  | 3 | 1 | ТССЦ Чувашская республика (редакция 2014), 110-9091, Приказ Минстроя России от 05.05.2015 № 337/пр |  |  | 33001 | 0 |  | 0 | 2 | 0 | 1 | 1 | 1 | 1 | 1 | 1 |  | 103 | 60 |  |  |  | 0 | 0 | 0 | [5 empty] | 0 |  | 0 | 0 | 0 | 0 | 0 | 0 | 0 | 0 | 0 | 0 | 0 | 0 | [13 empty] | 0 | 0 | 1 | 1 |  |  |  | 1010 | шт. | шт. | 1 | [6 empty] | 93308290 | 2 | Общестроительные работы | 27 | Линии электропередачи | 1 | 33001 | Линии электропередачи | ФЕР-33 |  |  |  | 0 | 0 | 0 | 0 | 0 | 0 | 0 | 0 | [18 empty] | 0 | 0 | 0 |  |  |  |  | 103 | 60 |  |  |  |  | 1 |  | -950202787 | 2 | 1 | -2 | 0 | 0 | 0 | 0 | 0 | 0 | 0 |  | 0 | 3 | 0 |  | 0 | 1 | 0 | 0 | 0 | 0 |  |  | Пр/812-027.0-1 | Пр/774-027.0 | Линии электропередачи | Линии электропередачи | 0
18 | 1 | 26 |  | 4,5 | 110-9126 | Металлические плакаты | шт. | 0.2 | 0.1 | 0.1 |  |  |  | 0 | 0 | 0 | 0 | 0 | 0 | 0 | 0 | 0 | 0 | 0 |  | 93060864 | 0 | 0 | 0 | 0 | 0 | 0 | 0 | 0 | 0 | 0 | 0 | 0 | 0 | 0 | 0 | 0 | 0 | 0 | 103 | 60 | 1 | 1 |  |  | 1 | 1 | 1 | 1 |  |  |  |  | 3 | 1 | ТССЦ Чувашская республика (редакция 2014), 110-9126, Приказ Минстроя России от 05.05.2015 № 337/пр |  |  | 33001 | 0 |  | 0 | 2 | 0 | 1 | 1 | 1 | 1 | 1 | 1 |  | 103 | 60 |  |  |  | 0 | 0 | 0 | [5 empty] | 0 |  | 0 | 0 | 0 | 0 | 0 | 0 | 0 | 0 | 0 | 0 | 0 | 0 | [13 empty] | 0 | 0 | 1 | 1 |  |  |  | 1010 | шт. | шт. | 1 | [6 empty] | 93308290 | 2 | Общестроительные работы | 27 | Линии электропередачи | 1 | 33001 | Линии электропередачи | ФЕР-33 |  |  |  | 0 | 0 | 0 | 0 | 0 | 0 | 0 | 0 | [18 empty] | 0 | 0 | 0 |  |  |  |  | 103 | 60 |  |  |  |  | 1 |  | 1139075706 | 2 | 1 | -2 | 0 | 0 | 0 | 0 | 0 | 0 | 0 |  | 0 | 3 | 0 |  | 0 | 1 | 0 | 0 | 0 | 0 |  |  | Пр/812-027.0-1 | Пр/774-027.0 | Линии электропередачи | Линии электропередачи | 0
18 | 1 | 28 |  | 4,6 | 201-9266 | Хомуты стальные | кг | 0 | 0 | 0 |  |  |  | 0 | 0 | 0 | 0 | 0 | 0 | 0 | 0 | 0 | 0 | 0 |  | 93060864 | 0 | 0 | 0 | 0 | 0 | 0 | 0 | 0 | 0 | 0 | 0 | 0 | 0 | 0 | 0 | 0 | 0 | 0 | 103 | 60 | 1 | 1 |  |  | 1 | 1 | 1 | 1 |  |  |  |  | 3 | 1 | ТССЦ Чувашская республика (редакция 2014), 201-9266, Приказ Минстроя России от 05.05.2015 № 337/пр |  |  | 33001 | 0 |  | 0 | 2 | 0 | 1 | 1 | 1 | 1 | 1 | 1 |  | 103 | 60 |  |  |  | 0 | 0 | 0 | [5 empty] | 0 |  | 0 | 0 | 0 | 0 | 0 | 0 | 0 | 0 | 0 | 0 | 0 | 0 | [13 empty] | 0 | 0 | 1 | 1 |  |  |  | 1009 | кг | кг | 1 | [6 empty] | 93308290 | 2 | Общестроительные работы | 27 | Линии электропередачи | 1 | 33001 | Линии электропередачи | ФЕР-33 |  |  |  | 0 | 0 | 0 | 0 | 0 | 0 | 0 | 0 | [18 empty] | 0 | 0 | 0 |  |  |  |  | 103 | 60 |  |  |  |  | 1 |  | -2040775826 | 2 | 1 | -2 | 0 | 0 | 0 | 0 | 0 | 0 | 0 |  | 0 | 3 | 0 |  | 0 | 1 | 0 | 0 | 0 | 0 |  |  | Пр/812-027.0-1 | Пр/774-027.0 | Линии электропередачи | Линии электропередачи | 0
18 | 1 | 29 |  | 4,7 | 201-9285 | Траверсы стальные | т | 0 | 0 | 0 |  |  |  | 0 | 0 | 0 | 0 | 0 | 0 | 0 | 0 | 0 | 0 | 0 |  | 93060864 | 0 | 0 | 0 | 0 | 0 | 0 | 0 | 0 | 0 | 0 | 0 | 0 | 0 | 0 | 0 | 0 | 0 | 0 | 103 | 60 | 1 | 1 |  |  | 1 | 1 | 1 | 1 |  |  |  |  | 3 | 1 | ТССЦ Чувашская республика (редакция 2014), 201-9285, Приказ Минстроя России от 05.05.2015 № 337/пр |  |  | 33001 | 0 |  | 0 | 2 | 0 | 1 | 1 | 1 | 1 | 1 | 1 |  | 103 | 60 |  |  |  | 0 | 0 | 0 | [5 empty] | 0 |  | 0 | 0 | 0 | 0 | 0 | 0 | 0 | 0 | 0 | 0 | 0 | 0 | [13 empty] | 0 | 0 | 1 | 1 |  |  |  | 1009 | т | т | 1000 | [6 empty] | 93308290 | 2 | Общестроительные работы | 27 | Линии электропередачи | 1 | 33001 | Линии электропередачи | ФЕР-33 |  |  |  | 0 | 0 | 0 | 0 | 0 | 0 | 0 | 0 | [18 empty] | 0 | 0 | 0 |  |  |  |  | 103 | 60 |  |  |  |  | 1 |  | -388174517 | 2 | 1 | -2 | 0 | 0 | 0 | 0 | 0 | 0 | 0 |  | 0 | 3 | 0 |  | 0 | 1 | 0 | 0 | 0 | 0 |  |  | Пр/812-027.0-1 | Пр/774-027.0 | Линии электропередачи | Линии электропередачи | 0
18 | 1 | 30 |  | 4,8 | 403-1180 | Стойка железобетонная вибрированная для опор | шт. | 0 | 0 | 0 |  |  |  | 0 | 0 | 0 | 0 | 0 | 0 | 0 | 0 | 0 | 0 | 0 |  | 93060864 | 2074 | 2074 | 0 | 0 | 0 | 0 | 0 | 0 | 0 | 2074 | 2074 | 0 | 0 | 0 | 0 | 0 | 0 | 0 | 103 | 60 | 1 | 1 |  |  | 1 | 1 | 1 | 10.35 |  |  |  |  | 3 | 1 | ТССЦ Чувашская республика (редакция 2014), 403-1180, Приказ Минстроя России от 05.05.2015 № 337/пр |  |  | 33001 | 0 | 403-1180 | 1 | 2 | 0 | 1 | 1 | 1 | 1 | 1 | 1 |  | 103 | 60 |  |  |  | 0 | 0 | 0 | [5 empty] | 0 |  | 0 | 0 | 21465.9 | 0 | 0 | 0 | 0 | 0 | 0 | 0 | 0 | 0 | [13 empty] | 0 | 0 | 1 | 1 |  |  |  | 1010 | шт. | шт. | 1 | [6 empty] | 93308290 | 2 | Общестроительные работы | 27 | Линии электропередачи | 1 | 33001 | Линии электропередачи | ФЕР-33 |  |  |  | 0 | 2074 | 2074 | 0 | 0 | 0 | 0 | 0 | [18 empty] | 0 | 0 | 0 |  |  |  |  | 103 | 60 |  |  |  |  | 1 |  | -744192612 | 2 | 1 | 2 | 0 | 0 | 0 | 0 | 0 | 0 | 0 |  | 0 | 3 | 0 |  | 0 | 1 | 0 | 0 | 0 | 0 |  |  | Пр/812-027.0-1 | Пр/774-027.0 | Линии электропередачи | Линии электропередачи | 0
18 | 1 | 18 |  | 4,9 | 101-0404 | Краска для наружных работ черная, марок МА-015, ПФ-014 | т | -0.0008 | -0.0004 | -0.0004 |  |  |  | -66.5 | -66.5 | 0 | 0 | 0 | 0 | 0 | 0 | 0 | 0 | 0 |  | 93060864 | 15954.5 | 15954.5 | 0 | 0 | 0 | 0 | 0 | 0 | 0 | 15954.5 | 15954.5 | 0 | 0 | 0 | 0 | 0 | 0 | 0 | 103 | 60 | 1 | 1 |  |  | 1 | 1 | 1 | 5.21 |  |  |  |  | 3 | 1 | ТССЦ Чувашская республика (редакция 2014), 101-0404, Приказ Минстроя России от 05.05.2015 № 337/пр |  |  | 33001 | 0 | 101-0404 | 1 | 2 | 1 | 1 | 1 | 1 | 1 | 1 | 1 |  | 103 | 60 |  |  |  | 0 | 0 | 0 | [5 empty] | 0 |  | 0 | -66.5 | 83122.945 | 0 | 0 | 0 | 0 | 0 | 0 | 0 | 0 | 0 | [13 empty] | 0 | 0 | 1 | 1 |  |  |  | 1009 | т | т | 1000 | [6 empty] | 93308290 | 2 | Общестроительные работы | 27 | Линии электропередачи | 1 | 33001 | Линии электропередачи | ФЕР-33 |  |  |  | 0 | 15954.5 | 15954.5 | 0 | 0 | 0 | 0 | 0 | [18 empty] | 0 | 0 | 0 |  |  |  |  | 103 | 60 |  |  |  |  | 1 |  | -1700027683 | 2 | 1 | 2 | 0 | 0 | 0 | -66.5 | -66.5 | 0 | 0 |  | 0 | 3 | 0 |  | 0 | 1 | 0 | 0 | 0 | 0 |  |  | Пр/812-027.0-1 | Пр/774-027.0 | Линии электропередачи | Линии электропередачи | 0
18 | 1 | 19 |  | 4,10 | 101-0962 | Смазка солидол жировой марки «Ж» | т | -6e-05 | -3e-05 | -3e-05 |  |  |  | -9.83 | -9.83 | 0 | 0 | 0 | 0 | 0 | 0 | 0 | 0 | 0 |  | 93060864 | 9662 | 9662 | 0 | 0 | 0 | 0 | 0 | 0 | 0 | 9662 | 9662 | 0 | 0 | 0 | 0 | 0 | 0 | 0 | 103 | 60 | 1 | 1 |  |  | 1 | 1 | 1 | 16.96 |  |  |  |  | 3 | 1 | ТССЦ Чувашская республика (редакция 2014), 101-0962, Приказ Минстроя России от 05.05.2015 № 337/пр |  |  | 33001 | 0 | 101-0962 | 1 | 2 | 1 | 1 | 1 | 1 | 1 | 1 | 1 |  | 103 | 60 |  |  |  | 0 | 0 | 0 | [5 empty] | 0 |  | 0 | -9.83 | 163867.52 | 0 | 0 | 0 | 0 | 0 | 0 | 0 | 0 | 0 | [13 empty] | 0 | 0 | 1 | 1 |  |  |  | 1009 | т | т | 1000 | [6 empty] | 93308290 | 2 | Общестроительные работы | 27 | Линии электропередачи | 1 | 33001 | Линии электропередачи | ФЕР-33 |  |  |  | 0 | 9662 | 9662 | 0 | 0 | 0 | 0 | 0 | [18 empty] | 0 | 0 | 0 |  |  |  |  | 103 | 60 |  |  |  |  | 1 |  | -1121770783 | 2 | 1 | 2 | 0 | 0 | 0 | -9.83 | -9.83 | 0 | 0 |  | 0 | 3 | 0 |  | 0 | 1 | 0 | 0 | 0 | 0 |  |  | Пр/812-027.0-1 | Пр/774-027.0 | Линии электропередачи | Линии электропередачи | 0
18 | 1 | 21 |  | 4,11 | 101-1757 | Ветошь | кг | -0.04 | -0.02 | -0.02 |  |  |  | -1.12 | -1.12 | 0 | 0 | 0 | 0 | 0 | 0 | 0 | 0 | 0 |  | 93060864 | 1.82 | 1.82 | 0 | 0 | 0 | 0 | 0 | 0 | 0 | 1.82 | 1.82 | 0 | 0 | 0 | 0 | 0 | 0 | 0 | 103 | 60 | 1 | 1 |  |  | 1 | 1 | 1 | 15.39 |  |  |  |  | 3 | 1 | ТССЦ Чувашская республика (редакция 2014), 101-1757, Приказ Минстроя России от 05.05.2015 № 337/пр |  |  | 33001 | 0 | 101-1757 | 1 | 2 | 1 | 1 | 1 | 1 | 1 | 1 | 1 |  | 103 | 60 |  |  |  | 0 | 0 | 0 | [5 empty] | 0 |  | 0 | -1.12 | 28.0098 | 0 | 0 | 0 | 0 | 0 | 0 | 0 | 0 | 0 | [13 empty] | 0 | 0 | 1 | 1 |  |  |  | 1009 | кг | кг | 1 | [6 empty] | 93308290 | 2 | Общестроительные работы | 27 | Линии электропередачи | 1 | 33001 | Линии электропередачи | ФЕР-33 |  |  |  | 0 | 1.82 | 1.82 | 0 | 0 | 0 | 0 | 0 | [18 empty] | 0 | 0 | 0 |  |  |  |  | 103 | 60 |  |  |  |  | 1 |  | 844235703 | 2 | 1 | 2 | 0 | 0 | 0 | -1.12 | -1.12 | 0 | 0 |  | 0 | 3 | 0 |  | 0 | 1 | 0 | 0 | 0 | 0 |  |  | Пр/812-027.0-1 | Пр/774-027.0 | Линии электропередачи | Линии электропередачи | 0
18 | 1 | 22 |  | 4,12 | 101-2349 | Смазка ЗЭС | кг | -0.2 | -0.1 | -0.1 |  |  |  | -47.72 | -47.72 | 0 | 0 | 0 | 0 | 0 | 0 | 0 | 0 | 0 |  | 93060864 | 14.62 | 14.62 | 0 | 0 | 0 | 0 | 0 | 0 | 0 | 14.62 | 14.62 | 0 | 0 | 0 | 0 | 0 | 0 | 0 | 103 | 60 | 1 | 1 |  |  | 1 | 1 | 1 | 16.32 |  |  |  |  | 3 | 1 | ТССЦ Чувашская республика (редакция 2014), 101-2349, Приказ Минстроя России от 05.05.2015 № 337/пр |  |  | 33001 | 0 | 101-2349 | 1 | 2 | 1 | 1 | 1 | 1 | 1 | 1 | 1 |  | 103 | 60 |  |  |  | 0 | 0 | 0 | [5 empty] | 0 |  | 0 | -47.72 | 238.5984 | 0 | 0 | 0 | 0 | 0 | 0 | 0 | 0 | 0 | [13 empty] | 0 | 0 | 1 | 1 |  |  |  | 1009 | кг | кг | 1 | [6 empty] | 93308290 | 2 | Общестроительные работы | 27 | Линии электропередачи | 1 | 33001 | Линии электропередачи | ФЕР-33 |  |  |  | 0 | 14.62 | 14.62 | 0 | 0 | 0 | 0 | 0 | [18 empty] | 0 | 0 | 0 |  |  |  |  | 103 | 60 |  |  |  |  | 1 |  | -1589564529 | 2 | 1 | 2 | 0 | 0 | 0 | -47.72 | -47.72 | 0 | 0 |  | 0 | 3 | 0 |  | 0 | 1 | 0 | 0 | 0 | 0 |  |  | Пр/812-027.0-1 | Пр/774-027.0 | Линии электропередачи | Линии электропередачи | 0
18 | 1 | 27 |  | 4,13 | 113-0079 | Лак БТ-577 | т | -0.0002 | -0.0001 | -0.0001 |  |  |  | -20.63 | -20.63 | 0 | 0 | 0 | 0 | 0 | 0 | 0 | 0 | 0 |  | 93060864 | 9550.01 | 9550.01 | 0 | 0 | 0 | 0 | 0 | 0 | 0 | 9550.01 | 9550.01 | 0 | 0 | 0 | 0 | 0 | 0 | 0 | 103 | 60 | 1 | 1 |  |  | 1 | 1 | 1 | 10.8 |  |  |  |  | 3 | 1 | ТССЦ Чувашская республика (редакция 2014), 113-0079, Приказ Минстроя России от 05.05.2015 № 337/пр |  |  | 33001 | 0 | 113-0079 | 1 | 2 | 1 | 1 | 1 | 1 | 1 | 1 | 1 |  | 103 | 60 |  |  |  | 0 | 0 | 0 | [5 empty] | 0 |  | 0 | -20.63 | 103140.108 | 0 | 0 | 0 | 0 | 0 | 0 | 0 | 0 | 0 | [13 empty] | 0 | 0 | 1 | 1 |  |  |  | 1009 | т | т | 1000 | [6 empty] | 93308290 | 2 | Общестроительные работы | 27 | Линии электропередачи | 1 | 33001 | Линии электропередачи | ФЕР-33 |  |  |  | 0 | 9550.01 | 9550.01 | 0 | 0 | 0 | 0 | 0 | [18 empty] | 0 | 0 | 0 |  |  |  |  | 103 | 60 |  |  |  |  | 1 |  | 911236404 | 2 | 1 | 2 | 0 | 0 | 0 | -20.63 | -20.63 | 0 | 0 |  | 0 | 3 | 0 |  | 0 | 1 | 0 | 0 | 0 | 0 |  |  | Пр/812-027.0-1 | Пр/774-027.0 | Линии электропередачи | Линии электропередачи | 0
18 | 1 | 31 |  | 4,14 | 509-1073 | Колпачки полиэтиленовые | шт. | -12 | -6 | -6 |  |  |  | -173.35 | -173.35 | 0 | 0 | 0 | 0 | 0 | 0 | 0 | 0 | 0 |  | 93060864 | 6.2 | 6.2 | 0 | 0 | 0 | 0 | 0 | 0 | 0 | 6.2 | 6.2 | 0 | 0 | 0 | 0 | 0 | 0 | 0 | 103 | 60 | 1 | 1 |  |  | 1 | 1 | 1 | 2.33 |  |  |  |  | 3 | 1 | ТССЦ Чувашская республика (редакция 2014), 509-1073, Приказ Минстроя России от 05.05.2015 № 337/пр |  |  | 33001 | 0 | 509-1073 | 1 | 2 | 1 | 1 | 1 | 1 | 1 | 1 | 1 |  | 103 | 60 |  |  |  | 0 | 0 | 0 | [5 empty] | 0 |  | 0 | -173.35 | 14.446 | 0 | 0 | 0 | 0 | 0 | 0 | 0 | 0 | 0 | [13 empty] | 0 | 0 | 1 | 1 |  |  |  | 1010 | шт. | шт. | 1 | [6 empty] | 93308290 | 2 | Общестроительные работы | 27 | Линии электропередачи | 1 | 33001 | Линии электропередачи | ФЕР-33 |  |  |  | 0 | 6.2 | 6.2 | 0 | 0 | 0 | 0 | 0 | [18 empty] | 0 | 0 | 0 |  |  |  |  | 103 | 60 |  |  |  |  | 1 |  | 1199042919 | 2 | 1 | 2 | 0 | 0 | 0 | -173.35 | -173.35 | 0 | 0 |  | 0 | 3 | 0 |  | 0 | 1 | 0 | 0 | 0 | 0 |  |  | Пр/812-027.0-1 | Пр/774-027.0 | Линии электропередачи | Линии электропередачи | 0
17 | 1 | 50 | 50 | 5 | 33-04-003-2 | Установка железобетонных опор ВЛ 0,38; 6-10 кВ с траверсами без приставок одностоечных с одним подкосом | 1 ОПОРА | 3 | 0 | 3 |  |  |  | 21582.92 | 478.13 | 13885.49 | 2124.62 | 7219.3 | 0 | 23.7 | 5.58 | 0 | 9624.24 | 5606.35 |  | 93060864 | 378.82 | 46.33 | 267.08 | 19.25 | 65.41 | 0 | 7.9 | 1.86 | 0 | 378.82 | 46.33 | 267.08 | 19.25 | 65.41 | 0 | 7.9 | 1.86 | 0 | 103 | 60 | 1 | 1 |  |  | 1 | 36.79 | 17.33 | 3.44 |  |  |  |  | 0 | 1 | ТЕР Чувашская республика (редакция 2014), 33-04-003-2, Приказ Минстроя России от 05.05.2015 № 337/пр |  |  | 33001 | 0 | 33-04-003-2 | 1 | 2 | 0 | 36.79 | 1 | 1 | 1 | 1 | 1 |  | 103 | 60 |  |  |  | 0 | 0 | 0 | [5 empty] | 0 |  | 0 | 21582.92 | 159.3752 | 4628.4964 | 708.2075 | 2406.4339 | 0 | 7.9 | 1.86 | 0 | 9624.2376 | 5606.352 | [13 empty] | 0 | 0 | 1 | 1 |  |  |  | 1013 | 1 ОПОРА | 1 ОПОРА | 1 | [6 empty] | 93308290 | 2 | Общестроительные работы | 27 | Линии электропередачи | 1 | 33001 | Линии электропередачи | ФЕР-33 |  |  |  | 0 | 378.82 | 46.33 | 267.08 | 19.25 | 65.41 | 7.9 | 1.86 | 0 | [17 empty] | 0 | 0 | 0 |  |  |  |  | 103 | 60 |  |  |  |  | 1 |  | -315891929 | 2 | 1 | 2 | 0 | 0 | 0 | 36813.51 | 36813.51 | 0 | 0 |  | 0 | 3 | 0 |  | 0 | 1 | 0 | 0 | 0 | 0 |  |  | Пр/812-027.0-1 | Пр/774-027.0 | Линии электропередачи | Линии электропередачи | 0
18 | 1 | 38 |  | 5,1 | 101-1714 | Болты с гайками и шайбами строительные | т | 0 | 0 | 0 |  |  |  | 0 | 0 | 0 | 0 | 0 | 0 | 0 | 0 | 0 | 0 | 0 |  | 93060864 | 9040.01 | 9040.01 | 0 | 0 | 0 | 0 | 0 | 0 | 0 | 9040.01 | 9040.01 | 0 | 0 | 0 | 0 | 0 | 0 | 0 | 103 | 60 | 1 | 1 |  |  | 1 | 1 | 1 | 23.1 |  |  |  |  | 3 | 1 | ТССЦ Чувашская республика (редакция 2014), 101-1714, Приказ Минстроя России от 05.05.2015 № 337/пр |  |  | 33001 | 0 | 101-1714 | 1 | 2 | 0 | 1 | 1 | 1 | 1 | 1 | 1 |  | 103 | 60 |  |  |  | 0 | 0 | 0 | [5 empty] | 0 |  | 0 | 0 | 208824.231 | 0 | 0 | 0 | 0 | 0 | 0 | 0 | 0 | 0 | [13 empty] | 0 | 0 | 1 | 1 |  |  |  | 1009 | т | т | 1000 | [6 empty] | 93308290 | 2 | Общестроительные работы | 27 | Линии электропередачи | 1 | 33001 | Линии электропередачи | ФЕР-33 |  |  |  | 0 | 9040.01 | 9040.01 | 0 | 0 | 0 | 0 | 0 | [18 empty] | 0 | 0 | 0 |  |  |  |  | 103 | 60 |  |  |  |  | 1 |  | -384985709 | 2 | 1 | 2 | 0 | 0 | 0 | 0 | 0 | 0 | 0 |  | 0 | 3 | 0 |  | 0 | 1 | 0 | 0 | 0 | 0 |  |  | Пр/812-027.0-1 | Пр/774-027.0 | Линии электропередачи | Линии электропередачи | 0
18 | 1 | 41 |  | 5,2 | 101-9341 | Сталь стержневая диаметром до 10 мм | т | 0 | 0 | 0 |  |  |  | 0 | 0 | 0 | 0 | 0 | 0 | 0 | 0 | 0 | 0 | 0 |  | 93060864 | 0 | 0 | 0 | 0 | 0 | 0 | 0 | 0 | 0 | 0 | 0 | 0 | 0 | 0 | 0 | 0 | 0 | 0 | 103 | 60 | 1 | 1 |  |  | 1 | 1 | 1 | 1 |  |  |  |  | 3 | 1 | ТССЦ Чувашская республика (редакция 2014), 101-9341, Приказ Минстроя России от 05.05.2015 № 337/пр |  |  | 33001 | 0 |  | 0 | 2 | 0 | 1 | 1 | 1 | 1 | 1 | 1 |  | 103 | 60 |  |  |  | 0 | 0 | 0 | [5 empty] | 0 |  | 0 | 0 | 0 | 0 | 0 | 0 | 0 | 0 | 0 | 0 | 0 | 0 | [13 empty] | 0 | 0 | 1 | 1 |  |  |  | 1009 | т | т | 1000 | [6 empty] | 93308290 | 2 | Общестроительные работы | 27 | Линии электропередачи | 1 | 33001 | Линии электропередачи | ФЕР-33 |  |  |  | 0 | 0 | 0 | 0 | 0 | 0 | 0 | 0 | [18 empty] | 0 | 0 | 0 |  |  |  |  | 103 | 60 |  |  |  |  | 1 |  | 361960925 | 2 | 1 | -2 | 0 | 0 | 0 | 0 | 0 | 0 | 0 |  | 0 | 3 | 0 |  | 0 | 1 | 0 | 0 | 0 | 0 |  |  | Пр/812-027.0-1 | Пр/774-027.0 | Линии электропередачи | Линии электропередачи | 0
18 | 1 | 42 |  | 5,3 | 110-9030 | Изоляторы штыревые | шт. | 0 | 0 | 0 |  |  |  | 0 | 0 | 0 | 0 | 0 | 0 | 0 | 0 | 0 | 0 | 0 |  | 93060864 | 0 | 0 | 0 | 0 | 0 | 0 | 0 | 0 | 0 | 0 | 0 | 0 | 0 | 0 | 0 | 0 | 0 | 0 | 103 | 60 | 1 | 1 |  |  | 1 | 1 | 1 | 1 |  |  |  |  | 3 | 1 | ТССЦ Чувашская республика (редакция 2014), 110-9030, Приказ Минстроя России от 05.05.2015 № 337/пр |  |  | 33001 | 0 |  | 0 | 2 | 0 | 1 | 1 | 1 | 1 | 1 | 1 |  | 103 | 60 |  |  |  | 0 | 0 | 0 | [5 empty] | 0 |  | 0 | 0 | 0 | 0 | 0 | 0 | 0 | 0 | 0 | 0 | 0 | 0 | [13 empty] | 0 | 0 | 1 | 1 |  |  |  | 1010 | шт. | шт. | 1 | [6 empty] | 93308290 | 2 | Общестроительные работы | 27 | Линии электропередачи | 1 | 33001 | Линии электропередачи | ФЕР-33 |  |  |  | 0 | 0 | 0 | 0 | 0 | 0 | 0 | 0 | [18 empty] | 0 | 0 | 0 |  |  |  |  | 103 | 60 |  |  |  |  | 1 |  | 789151112 | 2 | 1 | -2 | 0 | 0 | 0 | 0 | 0 | 0 | 0 |  | 0 | 3 | 0 |  | 0 | 1 | 0 | 0 | 0 | 0 |  |  | Пр/812-027.0-1 | Пр/774-027.0 | Линии электропередачи | Линии электропередачи | 0
18 | 1 | 43 |  | 5,4 | 110-9091 | Штыри | шт. | 0 | 0 | 0 |  |  |  | 0 | 0 | 0 | 0 | 0 | 0 | 0 | 0 | 0 | 0 | 0 |  | 93060864 | 0 | 0 | 0 | 0 | 0 | 0 | 0 | 0 | 0 | 0 | 0 | 0 | 0 | 0 | 0 | 0 | 0 | 0 | 103 | 60 | 1 | 1 |  |  | 1 | 1 | 1 | 1 |  |  |  |  | 3 | 1 | ТССЦ Чувашская республика (редакция 2014), 110-9091, Приказ Минстроя России от 05.05.2015 № 337/пр |  |  | 33001 | 0 |  | 0 | 2 | 0 | 1 | 1 | 1 | 1 | 1 | 1 |  | 103 | 60 |  |  |  | 0 | 0 | 0 | [5 empty] | 0 |  | 0 | 0 | 0 | 0 | 0 | 0 | 0 | 0 | 0 | 0 | 0 | 0 | [13 empty] | 0 | 0 | 1 | 1 |  |  |  | 1010 | шт. | шт. | 1 | [6 empty] | 93308290 | 2 | Общестроительные работы | 27 | Линии электропередачи | 1 | 33001 | Линии электропередачи | ФЕР-33 |  |  |  | 0 | 0 | 0 | 0 | 0 | 0 | 0 | 0 | [18 empty] | 0 | 0 | 0 |  |  |  |  | 103 | 60 |  |  |  |  | 1 |  | -950202787 | 2 | 1 | -2 | 0 | 0 | 0 | 0 | 0 | 0 | 0 |  | 0 | 3 | 0 |  | 0 | 1 | 0 | 0 | 0 | 0 |  |  | Пр/812-027.0-1 | Пр/774-027.0 | Линии электропередачи | Линии электропередачи | 0
18 | 1 | 44 |  | 5,5 | 110-9126 | Металлические плакаты | шт. | 0.3 | 0.1 | 0.1 |  |  |  | 0 | 0 | 0 | 0 | 0 | 0 | 0 | 0 | 0 | 0 | 0 |  | 93060864 | 0 | 0 | 0 | 0 | 0 | 0 | 0 | 0 | 0 | 0 | 0 | 0 | 0 | 0 | 0 | 0 | 0 | 0 | 103 | 60 | 1 | 1 |  |  | 1 | 1 | 1 | 1 |  |  |  |  | 3 | 1 | ТССЦ Чувашская республика (редакция 2014), 110-9126, Приказ Минстроя России от 05.05.2015 № 337/пр |  |  | 33001 | 0 |  | 0 | 2 | 0 | 1 | 1 | 1 | 1 | 1 | 1 |  | 103 | 60 |  |  |  | 0 | 0 | 0 | [5 empty] | 0 |  | 0 | 0 | 0 | 0 | 0 | 0 | 0 | 0 | 0 | 0 | 0 | 0 | [13 empty] | 0 | 0 | 1 | 1 |  |  |  | 1010 | шт. | шт. | 1 | [6 empty] | 93308290 | 2 | Общестроительные работы | 27 | Линии электропередачи | 1 | 33001 | Линии электропередачи | ФЕР-33 |  |  |  | 0 | 0 | 0 | 0 | 0 | 0 | 0 | 0 | [18 empty] | 0 | 0 | 0 |  |  |  |  | 103 | 60 |  |  |  |  | 1 |  | 1139075706 | 2 | 1 | -2 | 0 | 0 | 0 | 0 | 0 | 0 | 0 |  | 0 | 3 | 0 |  | 0 | 1 | 0 | 0 | 0 | 0 |  |  | Пр/812-027.0-1 | Пр/774-027.0 | Линии электропередачи | Линии электропередачи | 0
18 | 1 | 46 |  | 5,6 | 201-9261 | Детали крепления стальные | кг | 0 | 0 | 0 |  |  |  | 0 | 0 | 0 | 0 | 0 | 0 | 0 | 0 | 0 | 0 | 0 |  | 93060864 | 0 | 0 | 0 | 0 | 0 | 0 | 0 | 0 | 0 | 0 | 0 | 0 | 0 | 0 | 0 | 0 | 0 | 0 | 103 | 60 | 1 | 1 |  |  | 1 | 1 | 1 | 1 |  |  |  |  | 3 | 1 | ТССЦ Чувашская республика (редакция 2014), 201-9261, Приказ Минстроя России от 05.05.2015 № 337/пр |  |  | 33001 | 0 |  | 0 | 2 | 0 | 1 | 1 | 1 | 1 | 1 | 1 |  | 103 | 60 |  |  |  | 0 | 0 | 0 | [5 empty] | 0 |  | 0 | 0 | 0 | 0 | 0 | 0 | 0 | 0 | 0 | 0 | 0 | 0 | [13 empty] | 0 | 0 | 1 | 1 |  |  |  | 1009 | кг | кг | 1 | [6 empty] | 93308290 | 2 | Общестроительные работы | 27 | Линии электропередачи | 1 | 33001 | Линии электропередачи | ФЕР-33 |  |  |  | 0 | 0 | 0 | 0 | 0 | 0 | 0 | 0 | [18 empty] | 0 | 0 | 0 |  |  |  |  | 103 | 60 |  |  |  |  | 1 |  | -1695541033 | 2 | 1 | -2 | 0 | 0 | 0 | 0 | 0 | 0 | 0 |  | 0 | 3 | 0 |  | 0 | 1 | 0 | 0 | 0 | 0 |  |  | Пр/812-027.0-1 | Пр/774-027.0 | Линии электропередачи | Линии электропередачи | 0
18 | 1 | 47 |  | 5,7 | 201-9266 | Хомуты стальные | кг | 0 | 0 | 0 |  |  |  | 0 | 0 | 0 | 0 | 0 | 0 | 0 | 0 | 0 | 0 | 0 |  | 93060864 | 0 | 0 | 0 | 0 | 0 | 0 | 0 | 0 | 0 | 0 | 0 | 0 | 0 | 0 | 0 | 0 | 0 | 0 | 103 | 60 | 1 | 1 |  |  | 1 | 1 | 1 | 1 |  |  |  |  | 3 | 1 | ТССЦ Чувашская республика (редакция 2014), 201-9266, Приказ Минстроя России от 05.05.2015 № 337/пр |  |  | 33001 | 0 |  | 0 | 2 | 0 | 1 | 1 | 1 | 1 | 1 | 1 |  | 103 | 60 |  |  |  | 0 | 0 | 0 | [5 empty] | 0 |  | 0 | 0 | 0 | 0 | 0 | 0 | 0 | 0 | 0 | 0 | 0 | 0 | [13 empty] | 0 | 0 | 1 | 1 |  |  |  | 1009 | кг | кг | 1 | [6 empty] | 93308290 | 2 | Общестроительные работы | 27 | Линии электропередачи | 1 | 33001 | Линии электропередачи | ФЕР-33 |  |  |  | 0 | 0 | 0 | 0 | 0 | 0 | 0 | 0 | [18 empty] | 0 | 0 | 0 |  |  |  |  | 103 | 60 |  |  |  |  | 1 |  | -2040775826 | 2 | 1 | -2 | 0 | 0 | 0 | 0 | 0 | 0 | 0 |  | 0 | 3 | 0 |  | 0 | 1 | 0 | 0 | 0 | 0 |  |  | Пр/812-027.0-1 | Пр/774-027.0 | Линии электропередачи | Линии электропередачи | 0
18 | 1 | 48 |  | 5,8 | 201-9285 | Траверсы стальные | т | 0 | 0 | 0 |  |  |  | 0 | 0 | 0 | 0 | 0 | 0 | 0 | 0 | 0 | 0 | 0 |  | 93060864 | 0 | 0 | 0 | 0 | 0 | 0 | 0 | 0 | 0 | 0 | 0 | 0 | 0 | 0 | 0 | 0 | 0 | 0 | 103 | 60 | 1 | 1 |  |  | 1 | 1 | 1 | 1 |  |  |  |  | 3 | 1 | ТССЦ Чувашская республика (редакция 2014), 201-9285, Приказ Минстроя России от 05.05.2015 № 337/пр |  |  | 33001 | 0 |  | 0 | 2 | 0 | 1 | 1 | 1 | 1 | 1 | 1 |  | 103 | 60 |  |  |  | 0 | 0 | 0 | [5 empty] | 0 |  | 0 | 0 | 0 | 0 | 0 | 0 | 0 | 0 | 0 | 0 | 0 | 0 | [13 empty] | 0 | 0 | 1 | 1 |  |  |  | 1009 | т | т | 1000 | [6 empty] | 93308290 | 2 | Общестроительные работы | 27 | Линии электропередачи | 1 | 33001 | Линии электропередачи | ФЕР-33 |  |  |  | 0 | 0 | 0 | 0 | 0 | 0 | 0 | 0 | [18 empty] | 0 | 0 | 0 |  |  |  |  | 103 | 60 |  |  |  |  | 1 |  | -388174517 | 2 | 1 | -2 | 0 | 0 | 0 | 0 | 0 | 0 | 0 |  | 0 | 3 | 0 |  | 0 | 1 | 0 | 0 | 0 | 0 |  |  | Пр/812-027.0-1 | Пр/774-027.0 | Линии электропередачи | Линии электропередачи | 0
18 | 1 | 49 |  | 5,9 | 403-1180 | Стойка железобетонная вибрированная для опор | шт. | 0 | 0 | 0 |  |  |  | 0 | 0 | 0 | 0 | 0 | 0 | 0 | 0 | 0 | 0 | 0 |  | 93060864 | 2074 | 2074 | 0 | 0 | 0 | 0 | 0 | 0 | 0 | 2074 | 2074 | 0 | 0 | 0 | 0 | 0 | 0 | 0 | 103 | 60 | 1 | 1 |  |  | 1 | 1 | 1 | 10.35 |  |  |  |  | 3 | 1 | ТССЦ Чувашская республика (редакция 2014), 403-1180, Приказ Минстроя России от 05.05.2015 № 337/пр |  |  | 33001 | 0 | 403-1180 | 1 | 2 | 0 | 1 | 1 | 1 | 1 | 1 | 1 |  | 103 | 60 |  |  |  | 0 | 0 | 0 | [5 empty] | 0 |  | 0 | 0 | 21465.9 | 0 | 0 | 0 | 0 | 0 | 0 | 0 | 0 | 0 | [13 empty] | 0 | 0 | 1 | 1 |  |  |  | 1010 | шт. | шт. | 1 | [6 empty] | 93308290 | 2 | Общестроительные работы | 27 | Линии электропередачи | 1 | 33001 | Линии электропередачи | ФЕР-33 |  |  |  | 0 | 2074 | 2074 | 0 | 0 | 0 | 0 | 0 | [18 empty] | 0 | 0 | 0 |  |  |  |  | 103 | 60 |  |  |  |  | 1 |  | -744192612 | 2 | 1 | 2 | 0 | 0 | 0 | 0 | 0 | 0 | 0 |  | 0 | 3 | 0 |  | 0 | 1 | 0 | 0 | 0 | 0 |  |  | Пр/812-027.0-1 | Пр/774-027.0 | Линии электропередачи | Линии электропередачи | 0
17 | 1 | 69 | 69 | 6 | 33-04-003-3 | Установка железобетонных опор ВЛ 0,38; 6-10 кВ с траверсами без приставок одностоечных с двумя подкосами | 1 ОПОРА | 1 | 0 | 1 |  |  |  | 11287.82 | 159.38 | 7439.51 | 1146.01 | 3688.93 | 0 | 12.11 | 3.01 | 0 | 4979.99 | 2900.96 |  | 93060864 | 575.39 | 46.33 | 428.79 | 31.15 | 100.27 | 0 | 12.11 | 3.01 | 0 | 575.39 | 46.33 | 428.79 | 31.15 | 100.27 | 0 | 12.11 | 3.01 | 0 | 103 | 60 | 1 | 1 |  |  | 1 | 36.79 | 17.35 | 3.44 |  |  |  |  | 0 | 1 | ТЕР Чувашская республика (редакция 2014), 33-04-003-3, Приказ Минстроя России от 05.05.2015 № 337/пр |  |  | 33001 | 0 | 33-04-003-3 | 1 | 2 | 0 | 36.79 | 1 | 1 | 1 | 1 | 1 |  | 103 | 60 |  |  |  | 0 | 0 | 0 | [5 empty] | 0 |  | 0 | 11287.82 | 159.3752 | 7439.5065 | 1146.0085 | 3688.9333 | 0 | 12.11 | 3.01 | 0 | 4979.9882 | 2900.964 | [13 empty] | 0 | 0 | 1 | 1 |  |  |  | 1013 | 1 ОПОРА | 1 ОПОРА | 1 | [6 empty] | 93308290 | 2 | Общестроительные работы | 27 | Линии электропередачи | 1 | 33001 | Линии электропередачи | ФЕР-33 |  |  |  | 0 | 575.39 | 46.33 | 428.79 | 31.15 | 100.27 | 12.11 | 3.01 | 0 | [17 empty] | 0 | 0 | 0 |  |  |  |  | 103 | 60 |  |  |  |  | 1 |  | -595819300 | 2 | 1 | 2 | 0 | 0 | 0 | 19168.77 | 19168.77 | 0 | 0 |  | 0 | 3 | 0 |  | 0 | 1 | 0 | 0 | 0 | 0 |  |  | Пр/812-027.0-1 | Пр/774-027.0 | Линии электропередачи | Линии электропередачи | 0
18 | 1 | 57 |  | 6,1 | 101-1714 | Болты с гайками и шайбами строительные | т | 0 | 0 | 0 |  |  |  | 0 | 0 | 0 | 0 | 0 | 0 | 0 | 0 | 0 | 0 | 0 |  | 93060864 | 9040.01 | 9040.01 | 0 | 0 | 0 | 0 | 0 | 0 | 0 | 9040.01 | 9040.01 | 0 | 0 | 0 | 0 | 0 | 0 | 0 | 103 | 60 | 1 | 1 |  |  | 1 | 1 | 1 | 23.1 |  |  |  |  | 3 | 1 | ТССЦ Чувашская республика (редакция 2014), 101-1714, Приказ Минстроя России от 05.05.2015 № 337/пр |  |  | 33001 | 0 | 101-1714 | 1 | 2 | 0 | 1 | 1 | 1 | 1 | 1 | 1 |  | 103 | 60 |  |  |  | 0 | 0 | 0 | [5 empty] | 0 |  | 0 | 0 | 208824.231 | 0 | 0 | 0 | 0 | 0 | 0 | 0 | 0 | 0 | [13 empty] | 0 | 0 | 1 | 1 |  |  |  | 1009 | т | т | 1000 | [6 empty] | 93308290 | 2 | Общестроительные работы | 27 | Линии электропередачи | 1 | 33001 | Линии электропередачи | ФЕР-33 |  |  |  | 0 | 9040.01 | 9040.01 | 0 | 0 | 0 | 0 | 0 | [18 empty] | 0 | 0 | 0 |  |  |  |  | 103 | 60 |  |  |  |  | 1 |  | -384985709 | 2 | 1 | 2 | 0 | 0 | 0 | 0 | 0 | 0 | 0 |  | 0 | 3 | 0 |  | 0 | 1 | 0 | 0 | 0 | 0 |  |  | Пр/812-027.0-1 | Пр/774-027.0 | Линии электропередачи | Линии электропередачи | 0
18 | 1 | 60 |  | 6,2 | 101-9341 | Сталь стержневая диаметром до 10 мм | т | 0 | 0 | 0 |  |  |  | 0 | 0 | 0 | 0 | 0 | 0 | 0 | 0 | 0 | 0 | 0 |  | 93060864 | 0 | 0 | 0 | 0 | 0 | 0 | 0 | 0 | 0 | 0 | 0 | 0 | 0 | 0 | 0 | 0 | 0 | 0 | 103 | 60 | 1 | 1 |  |  | 1 | 1 | 1 | 1 |  |  |  |  | 3 | 1 | ТССЦ Чувашская республика (редакция 2014), 101-9341, Приказ Минстроя России от 05.05.2015 № 337/пр |  |  | 33001 | 0 |  | 0 | 2 | 0 | 1 | 1 | 1 | 1 | 1 | 1 |  | 103 | 60 |  |  |  | 0 | 0 | 0 | [5 empty] | 0 |  | 0 | 0 | 0 | 0 | 0 | 0 | 0 | 0 | 0 | 0 | 0 | 0 | [13 empty] | 0 | 0 | 1 | 1 |  |  |  | 1009 | т | т | 1000 | [6 empty] | 93308290 | 2 | Общестроительные работы | 27 | Линии электропередачи | 1 | 33001 | Линии электропередачи | ФЕР-33 |  |  |  | 0 | 0 | 0 | 0 | 0 | 0 | 0 | 0 | [18 empty] | 0 | 0 | 0 |  |  |  |  | 103 | 60 |  |  |  |  | 1 |  | 361960925 | 2 | 1 | -2 | 0 | 0 | 0 | 0 | 0 | 0 | 0 |  | 0 | 3 | 0 |  | 0 | 1 | 0 | 0 | 0 | 0 |  |  | Пр/812-027.0-1 | Пр/774-027.0 | Линии электропередачи | Линии электропередачи | 0
18 | 1 | 61 |  | 6,3 | 110-9030 | Изоляторы штыревые | шт. | 0 | 0 | 0 |  |  |  | 0 | 0 | 0 | 0 | 0 | 0 | 0 | 0 | 0 | 0 | 0 |  | 93060864 | 0 | 0 | 0 | 0 | 0 | 0 | 0 | 0 | 0 | 0 | 0 | 0 | 0 | 0 | 0 | 0 | 0 | 0 | 103 | 60 | 1 | 1 |  |  | 1 | 1 | 1 | 1 |  |  |  |  | 3 | 1 | ТССЦ Чувашская республика (редакция 2014), 110-9030, Приказ Минстроя России от 05.05.2015 № 337/пр |  |  | 33001 | 0 |  | 0 | 2 | 0 | 1 | 1 | 1 | 1 | 1 | 1 |  | 103 | 60 |  |  |  | 0 | 0 | 0 | [5 empty] | 0 |  | 0 | 0 | 0 | 0 | 0 | 0 | 0 | 0 | 0 | 0 | 0 | 0 | [13 empty] | 0 | 0 | 1 | 1 |  |  |  | 1010 | шт. | шт. | 1 | [6 empty] | 93308290 | 2 | Общестроительные работы | 27 | Линии электропередачи | 1 | 33001 | Линии электропередачи | ФЕР-33 |  |  |  | 0 | 0 | 0 | 0 | 0 | 0 | 0 | 0 | [18 empty] | 0 | 0 | 0 |  |  |  |  | 103 | 60 |  |  |  |  | 1 |  | 789151112 | 2 | 1 | -2 | 0 | 0 | 0 | 0 | 0 | 0 | 0 |  | 0 | 3 | 0 |  | 0 | 1 | 0 | 0 | 0 | 0 |  |  | Пр/812-027.0-1 | Пр/774-027.0 | Линии электропередачи | Линии электропередачи | 0
18 | 1 | 62 |  | 6,4 | 110-9091 | Штыри | шт. | 0 | 0 | 0 |  |  |  | 0 | 0 | 0 | 0 | 0 | 0 | 0 | 0 | 0 | 0 | 0 |  | 93060864 | 0 | 0 | 0 | 0 | 0 | 0 | 0 | 0 | 0 | 0 | 0 | 0 | 0 | 0 | 0 | 0 | 0 | 0 | 103 | 60 | 1 | 1 |  |  | 1 | 1 | 1 | 1 |  |  |  |  | 3 | 1 | ТССЦ Чувашская республика (редакция 2014), 110-9091, Приказ Минстроя России от 05.05.2015 № 337/пр |  |  | 33001 | 0 |  | 0 | 2 | 0 | 1 | 1 | 1 | 1 | 1 | 1 |  | 103 | 60 |  |  |  | 0 | 0 | 0 | [5 empty] | 0 |  | 0 | 0 | 0 | 0 | 0 | 0 | 0 | 0 | 0 | 0 | 0 | 0 | [13 empty] | 0 | 0 | 1 | 1 |  |  |  | 1010 | шт. | шт. | 1 | [6 empty] | 93308290 | 2 | Общестроительные работы | 27 | Линии электропередачи | 1 | 33001 | Линии электропередачи | ФЕР-33 |  |  |  | 0 | 0 | 0 | 0 | 0 | 0 | 0 | 0 | [18 empty] | 0 | 0 | 0 |  |  |  |  | 103 | 60 |  |  |  |  | 1 |  | -950202787 | 2 | 1 | -2 | 0 | 0 | 0 | 0 | 0 | 0 | 0 |  | 0 | 3 | 0 |  | 0 | 1 | 0 | 0 | 0 | 0 |  |  | Пр/812-027.0-1 | Пр/774-027.0 | Линии электропередачи | Линии электропередачи | 0
18 | 1 | 63 |  | 6,5 | 110-9126 | Металлические плакаты | шт. | 0.1 | 0.1 | 0.1 |  |  |  | 0 | 0 | 0 | 0 | 0 | 0 | 0 | 0 | 0 | 0 | 0 |  | 93060864 | 0 | 0 | 0 | 0 | 0 | 0 | 0 | 0 | 0 | 0 | 0 | 0 | 0 | 0 | 0 | 0 | 0 | 0 | 103 | 60 | 1 | 1 |  |  | 1 | 1 | 1 | 1 |  |  |  |  | 3 | 1 | ТССЦ Чувашская республика (редакция 2014), 110-9126, Приказ Минстроя России от 05.05.2015 № 337/пр |  |  | 33001 | 0 |  | 0 | 2 | 0 | 1 | 1 | 1 | 1 | 1 | 1 |  | 103 | 60 |  |  |  | 0 | 0 | 0 | [5 empty] | 0 |  | 0 | 0 | 0 | 0 | 0 | 0 | 0 | 0 | 0 | 0 | 0 | 0 | [13 empty] | 0 | 0 | 1 | 1 |  |  |  | 1010 | шт. | шт. | 1 | [6 empty] | 93308290 | 2 | Общестроительные работы | 27 | Линии электропередачи | 1 | 33001 | Линии электропередачи | ФЕР-33 |  |  |  | 0 | 0 | 0 | 0 | 0 | 0 | 0 | 0 | [18 empty] | 0 | 0 | 0 |  |  |  |  | 103 | 60 |  |  |  |  | 1 |  | 1139075706 | 2 | 1 | -2 | 0 | 0 | 0 | 0 | 0 | 0 | 0 |  | 0 | 3 | 0 |  | 0 | 1 | 0 | 0 | 0 | 0 |  |  | Пр/812-027.0-1 | Пр/774-027.0 | Линии электропередачи | Линии электропередачи | 0
18 | 1 | 65 |  | 6,6 | 201-9261 | Детали крепления стальные | кг | 0 | 0 | 0 |  |  |  | 0 | 0 | 0 | 0 | 0 | 0 | 0 | 0 | 0 | 0 | 0 |  | 93060864 | 0 | 0 | 0 | 0 | 0 | 0 | 0 | 0 | 0 | 0 | 0 | 0 | 0 | 0 | 0 | 0 | 0 | 0 | 103 | 60 | 1 | 1 |  |  | 1 | 1 | 1 | 1 |  |  |  |  | 3 | 1 | ТССЦ Чувашская республика (редакция 2014), 201-9261, Приказ Минстроя России от 05.05.2015 № 337/пр |  |  | 33001 | 0 |  | 0 | 2 | 0 | 1 | 1 | 1 | 1 | 1 | 1 |  | 103 | 60 |  |  |  | 0 | 0 | 0 | [5 empty] | 0 |  | 0 | 0 | 0 | 0 | 0 | 0 | 0 | 0 | 0 | 0 | 0 | 0 | [13 empty] | 0 | 0 | 1 | 1 |  |  |  | 1009 | кг | кг | 1 | [6 empty] | 93308290 | 2 | Общестроительные работы | 27 | Линии электропередачи | 1 | 33001 | Линии электропередачи | ФЕР-33 |  |  |  | 0 | 0 | 0 | 0 | 0 | 0 | 0 | 0 | [18 empty] | 0 | 0 | 0 |  |  |  |  | 103 | 60 |  |  |  |  | 1 |  | -1695541033 | 2 | 1 | -2 | 0 | 0 | 0 | 0 | 0 | 0 | 0 |  | 0 | 3 | 0 |  | 0 | 1 | 0 | 0 | 0 | 0 |  |  | Пр/812-027.0-1 | Пр/774-027.0 | Линии электропередачи | Линии электропередачи | 0
18 | 1 | 66 |  | 6,7 | 201-9266 | Хомуты стальные | кг | 0 | 0 | 0 |  |  |  | 0 | 0 | 0 | 0 | 0 | 0 | 0 | 0 | 0 | 0 | 0 |  | 93060864 | 0 | 0 | 0 | 0 | 0 | 0 | 0 | 0 | 0 | 0 | 0 | 0 | 0 | 0 | 0 | 0 | 0 | 0 | 103 | 60 | 1 | 1 |  |  | 1 | 1 | 1 | 1 |  |  |  |  | 3 | 1 | ТССЦ Чувашская республика (редакция 2014), 201-9266, Приказ Минстроя России от 05.05.2015 № 337/пр |  |  | 33001 | 0 |  | 0 | 2 | 0 | 1 | 1 | 1 | 1 | 1 | 1 |  | 103 | 60 |  |  |  | 0 | 0 | 0 | [5 empty] | 0 |  | 0 | 0 | 0 | 0 | 0 | 0 | 0 | 0 | 0 | 0 | 0 | 0 | [13 empty] | 0 | 0 | 1 | 1 |  |  |  | 1009 | кг | кг | 1 | [6 empty] | 93308290 | 2 | Общестроительные работы | 27 | Линии электропередачи | 1 | 33001 | Линии электропередачи | ФЕР-33 |  |  |  | 0 | 0 | 0 | 0 | 0 | 0 | 0 | 0 | [18 empty] | 0 | 0 | 0 |  |  |  |  | 103 | 60 |  |  |  |  | 1 |  | -2040775826 | 2 | 1 | -2 | 0 | 0 | 0 | 0 | 0 | 0 | 0 |  | 0 | 3 | 0 |  | 0 | 1 | 0 | 0 | 0 | 0 |  |  | Пр/812-027.0-1 | Пр/774-027.0 | Линии электропередачи | Линии электропередачи | 0
18 | 1 | 67 |  | 6,8 | 201-9285 | Траверсы стальные | т | 0 | 0 | 0 |  |  |  | 0 | 0 | 0 | 0 | 0 | 0 | 0 | 0 | 0 | 0 | 0 |  | 93060864 | 0 | 0 | 0 | 0 | 0 | 0 | 0 | 0 | 0 | 0 | 0 | 0 | 0 | 0 | 0 | 0 | 0 | 0 | 103 | 60 | 1 | 1 |  |  | 1 | 1 | 1 | 1 |  |  |  |  | 3 | 1 | ТССЦ Чувашская республика (редакция 2014), 201-9285, Приказ Минстроя России от 05.05.2015 № 337/пр |  |  | 33001 | 0 |  | 0 | 2 | 0 | 1 | 1 | 1 | 1 | 1 | 1 |  | 103 | 60 |  |  |  | 0 | 0 | 0 | [5 empty] | 0 |  | 0 | 0 | 0 | 0 | 0 | 0 | 0 | 0 | 0 | 0 | 0 | 0 | [13 empty] | 0 | 0 | 1 | 1 |  |  |  | 1009 | т | т | 1000 | [6 empty] | 93308290 | 2 | Общестроительные работы | 27 | Линии электропередачи | 1 | 33001 | Линии электропередачи | ФЕР-33 |  |  |  | 0 | 0 | 0 | 0 | 0 | 0 | 0 | 0 | [18 empty] | 0 | 0 | 0 |  |  |  |  | 103 | 60 |  |  |  |  | 1 |  | -388174517 | 2 | 1 | -2 | 0 | 0 | 0 | 0 | 0 | 0 | 0 |  | 0 | 3 | 0 |  | 0 | 1 | 0 | 0 | 0 | 0 |  |  | Пр/812-027.0-1 | Пр/774-027.0 | Линии электропередачи | Линии электропередачи | 0
18 | 1 | 68 |  | 6,9 | 403-1180 | Стойка железобетонная вибрированная для опор | шт. | 0 | 0 | 0 |  |  |  | 0 | 0 | 0 | 0 | 0 | 0 | 0 | 0 | 0 | 0 | 0 |  | 93060864 | 2074 | 2074 | 0 | 0 | 0 | 0 | 0 | 0 | 0 | 2074 | 2074 | 0 | 0 | 0 | 0 | 0 | 0 | 0 | 103 | 60 | 1 | 1 |  |  | 1 | 1 | 1 | 10.35 |  |  |  |  | 3 | 1 | ТССЦ Чувашская республика (редакция 2014), 403-1180, Приказ Минстроя России от 05.05.2015 № 337/пр |  |  | 33001 | 0 | 403-1180 | 1 | 2 | 0 | 1 | 1 | 1 | 1 | 1 | 1 |  | 103 | 60 |  |  |  | 0 | 0 | 0 | [5 empty] | 0 |  | 0 | 0 | 21465.9 | 0 | 0 | 0 | 0 | 0 | 0 | 0 | 0 | 0 | [13 empty] | 0 | 0 | 1 | 1 |  |  |  | 1010 | шт. | шт. | 1 | [6 empty] | 93308290 | 2 | Общестроительные работы | 27 | Линии электропередачи | 1 | 33001 | Линии электропередачи | ФЕР-33 |  |  |  | 0 | 2074 | 2074 | 0 | 0 | 0 | 0 | 0 | [18 empty] | 0 | 0 | 0 |  |  |  |  | 103 | 60 |  |  |  |  | 1 |  | -744192612 | 2 | 1 | 2 | 0 | 0 | 0 | 0 | 0 | 0 | 0 |  | 0 | 3 | 0 |  | 0 | 1 | 0 | 0 | 0 | 0 |  |  | Пр/812-027.0-1 | Пр/774-027.0 | Линии электропередачи | Линии электропередачи | 0
17 | 1 | 84 | 84 | 7 | 33-04-017-1 | Подвеска самонесущих изолированных проводов (СИП-2А) напряжением от 0,4 кВ до 1 кВ (со снятием напряжения) при количестве 29 опор с использованием автогидроподъемника | 1000 м | 0.154 | 0 | 0.154 |  |  |  | 18682.37 | 10227.5 | 5168.9 | 2001.17 | 3285.97 | 0 | 10.047 | 5.7257 | 0 | 5445.75 | 3172.28 |  | 93060864 | 11335.66 | 7546.86 | 3208.82 | 353.21 | 579.98 | 0 | 65.24 | 37.18 | 0 | 11335.66 | 7546.86 | 3208.82 | 353.21 | 579.98 | 0 | 65.24 | 37.18 | 0 | 103 | 60 | 1 | 1 |  |  | 1 | 36.79 | 10.46 | 8.8 |  |  |  |  | 0 | 1 | ТЕР Чувашская республика (редакция 2014), 33-04-017-1, Приказ Минстроя России от 05.05.2015 № 337/пр |  |  | 33001 | 0 | 33-04-017-1 | 1 | 2 | 0 | 36.79 | 1 | 1 | 1 | 1 | 1 |  | 103 | 60 |  |  |  | 0 | 0 | 0 | [5 empty] | 0 |  | 0 | 18682.37 | 66412.368 | 33564.2572 | 12994.5959 | 21337.4642 | 0 | 65.24 | 37.18 | 0 | 5445.7542 | 3172.284 | [13 empty] | 0 | 0 | 1 | 1 |  |  |  | 1013 | 1000 м | 1000 М | 1 | [6 empty] | 93308290 | 2 | Общестроительные работы | 27 | Линии электропередачи | 1 | 33001 | Линии электропередачи | ФЕР-33 |  |  |  | 0 | 11335.66 | 7546.86 | 3208.82 | 353.21 | 579.98 | 65.24 | 37.18 | 0 | [17 empty] | 0 | 0 | 0 |  |  |  |  | 103 | 60 |  |  |  |  | 1 |  | -1118791331 | 2 | 1 | 2 | 0 | 0 | 0 | 27300.4 | 27300.4 | 0 | 0 |  | 0 | 3 | 0 |  | 0 | 1 | 0 | 0 | 0 | 0 |  |  | Пр/812-027.0-1 | Пр/774-027.0 | Линии электропередачи | Линии электропередачи | 0
18 | 1 | 77 |  | 7,1 | 111-3104 | Зажим ответвительный с прокалыванием изоляции (СИП) Р95 | шт. | 0 | 0 | 0 |  |  |  | 0 | 0 | 0 | 0 | 0 | 0 | 0 | 0 | 0 | 0 | 0 |  | 93060864 | 112.19 | 112.19 | 0 | 0 | 0 | 0 | 0 | 0 | 0 | 112.19 | 112.19 | 0 | 0 | 0 | 0 | 0 | 0 | 0 | 103 | 60 | 1 | 1 |  |  | 1 | 1 | 1 | 1.66 |  |  |  |  | 3 | 1 | ТССЦ Чувашская республика (редакция 2014), 111-3104, Приказ Минстроя России от 05.05.2015 № 337/пр |  |  | 33001 | 0 | 111-3104 | 1 | 2 | 0 | 1 | 1 | 1 | 1 | 1 | 1 |  | 103 | 60 |  |  |  | 0 | 0 | 0 | [5 empty] | 0 |  | 0 | 0 | 186.2354 | 0 | 0 | 0 | 0 | 0 | 0 | 0 | 0 | 0 | [13 empty] | 0 | 0 | 1 | 1 |  |  |  | 1010 | шт. | шт. | 1 | [6 empty] | 93308290 | 2 | Общестроительные работы | 27 | Линии электропередачи | 1 | 33001 | Линии электропередачи | ФЕР-33 |  |  |  | 0 | 112.19 | 112.19 | 0 | 0 | 0 | 0 | 0 | [18 empty] | 0 | 0 | 0 |  |  |  |  | 103 | 60 |  |  |  |  | 1 |  | 441757382 | 2 | 1 | 2 | 0 | 0 | 0 | 0 | 0 | 0 | 0 |  | 0 | 3 | 0 |  | 0 | 1 | 0 | 0 | 0 | 0 |  |  | Пр/812-027.0-1 | Пр/774-027.0 | Линии электропередачи | Линии электропередачи | 0
18 | 1 | 80 |  | 7,2 | 111-3161 | Хомут стяжной (СИП) Е778 | шт. | 0 | 0 | 0 |  |  |  | 0 | 0 | 0 | 0 | 0 | 0 | 0 | 0 | 0 | 0 | 0 |  | 93060864 | 1.97 | 1.97 | 0 | 0 | 0 | 0 | 0 | 0 | 0 | 1.97 | 1.97 | 0 | 0 | 0 | 0 | 0 | 0 | 0 | 103 | 60 | 1 | 1 |  |  | 1 | 1 | 1 | 5.88 |  |  |  |  | 3 | 1 | ТССЦ Чувашская республика (редакция 2014), 111-3161, Приказ Минстроя России от 05.05.2015 № 337/пр |  |  | 33001 | 0 | 111-3161 | 1 | 2 | 0 | 1 | 1 | 1 | 1 | 1 | 1 |  | 103 | 60 |  |  |  | 0 | 0 | 0 | [5 empty] | 0 |  | 0 | 0 | 11.5836 | 0 | 0 | 0 | 0 | 0 | 0 | 0 | 0 | 0 | [13 empty] | 0 | 0 | 1 | 1 |  |  |  | 1010 | шт. | шт. | 1 | [6 empty] | 93308290 | 2 | Общестроительные работы | 27 | Линии электропередачи | 1 | 33001 | Линии электропередачи | ФЕР-33 |  |  |  | 0 | 1.97 | 1.97 | 0 | 0 | 0 | 0 | 0 | [18 empty] | 0 | 0 | 0 |  |  |  |  | 103 | 60 |  |  |  |  | 1 |  | 311139946 | 2 | 1 | 2 | 0 | 0 | 0 | 0 | 0 | 0 | 0 |  | 0 | 3 | 0 |  | 0 | 1 | 0 | 0 | 0 | 0 |  |  | Пр/812-027.0-1 | Пр/774-027.0 | Линии электропередачи | Линии электропередачи | 0
18 | 1 | 83 |  | 7,3 | 502-9101 | Провода самонесущие изолированные | 1000 м | 0.15708 | 1.02 | 1.02 |  |  |  | 0 | 0 | 0 | 0 | 0 | 0 | 0 | 0 | 0 | 0 | 0 |  | 93060864 | 0 | 0 | 0 | 0 | 0 | 0 | 0 | 0 | 0 | 0 | 0 | 0 | 0 | 0 | 0 | 0 | 0 | 0 | 103 | 60 | 1 | 1 |  |  | 1 | 1 | 1 | 1 |  |  |  |  | 3 | 1 | ТССЦ Чувашская республика (редакция 2014), 502-9101, Приказ Минстроя России от 05.05.2015 № 337/пр |  |  | 33001 | 0 |  | 0 | 2 | 0 | 1 | 1 | 1 | 1 | 1 | 1 |  | 103 | 60 |  |  |  | 0 | 0 | 0 | [5 empty] | 0 |  | 0 | 0 | 0 | 0 | 0 | 0 | 0 | 0 | 0 | 0 | 0 | 0 | [13 empty] | 0 | 0 | 1 | 1 |  |  |  | 1013 | 1000 м | 1000 М | 1 | [6 empty] | 93308290 | 2 | Общестроительные работы | 27 | Линии электропередачи | 1 | 33001 | Линии электропередачи | ФЕР-33 |  |  |  | 0 | 0 | 0 | 0 | 0 | 0 | 0 | 0 | [18 empty] | 0 | 0 | 0 |  |  |  |  | 103 | 60 |  |  |  |  | 1 |  | -320022887 | 2 | 1 | -2 | 0 | 0 | 0 | 0 | 0 | 0 | 0 |  | 0 | 3 | 0 |  | 0 | 1 | 0 | 0 | 0 | 0 |  |  | Пр/812-027.0-1 | Пр/774-027.0 | Линии электропередачи | Линии электропередачи | 0
18 | 1 | 84 |  | 7,4 | 509-3151 | Колпачки герметичные СE6.35 (СИП) | шт. | 0 | 0 | 0 |  |  |  | 0 | 0 | 0 | 0 | 0 | 0 | 0 | 0 | 0 | 0 | 0 |  | 93060864 | 20.98 | 20.98 | 0 | 0 | 0 | 0 | 0 | 0 | 0 | 20.98 | 20.98 | 0 | 0 | 0 | 0 | 0 | 0 | 0 | 103 | 60 | 1 | 1 |  |  | 1 | 1 | 1 | 2.22 |  |  |  |  | 3 | 1 | ТССЦ Чувашская республика (редакция 2014), 509-3151, Приказ Минстроя России от 05.05.2015 № 337/пр |  |  | 33001 | 0 | 509-3151 | 1 | 2 | 0 | 1 | 1 | 1 | 1 | 1 | 1 |  | 103 | 60 |  |  |  | 0 | 0 | 0 | [5 empty] | 0 |  | 0 | 0 | 46.5756 | 0 | 0 | 0 | 0 | 0 | 0 | 0 | 0 | 0 | [13 empty] | 0 | 0 | 1 | 1 |  |  |  | 1010 | шт. | шт. | 1 | [6 empty] | 93308290 | 2 | Общестроительные работы | 27 | Линии электропередачи | 1 | 33001 | Линии электропередачи | ФЕР-33 |  |  |  | 0 | 20.98 | 20.98 | 0 | 0 | 0 | 0 | 0 | [18 empty] | 0 | 0 | 0 |  |  |  |  | 103 | 60 |  |  |  |  | 1 |  | -34592575 | 2 | 1 | 2 | 0 | 0 | 0 | 0 | 0 | 0 | 0 |  | 0 | 3 | 0 |  | 0 | 1 | 0 | 0 | 0 | 0 |  |  | Пр/812-027.0-1 | Пр/774-027.0 | Линии электропередачи | Линии электропередачи | 0
18 | 1 | 78 |  | 7,5 | 111-3138 | Комплект для простого анкерного крепления ЕА1500-3 в составе: кронштейн CS10.3, зажим РА1500 | компл. | -0.308 | -2 | -2 |  |  |  | -795.69 | -795.69 | 0 | 0 | 0 | 0 | 0 | 0 | 0 | 0 | 0 |  | 93060864 | 246.04 | 246.04 | 0 | 0 | 0 | 0 | 0 | 0 | 0 | 246.04 | 246.04 | 0 | 0 | 0 | 0 | 0 | 0 | 0 | 103 | 60 | 1 | 1 |  |  | 1 | 1 | 1 | 10.5 |  |  |  |  | 3 | 1 | ТССЦ Чувашская республика (редакция 2014), 111-3138, Приказ Минстроя России от 05.05.2015 № 337/пр |  |  | 33001 | 0 | 111-3138 | 1 | 2 | 1 | 1 | 1 | 1 | 1 | 1 | 1 |  | 103 | 60 |  |  |  | 0 | 0 | 0 | [5 empty] | 0 |  | 0 | -795.69 | 2583.42 | 0 | 0 | 0 | 0 | 0 | 0 | 0 | 0 | 0 | [13 empty] | 0 | 0 | 1 | 1 |  |  |  | 1013 | компл. | компл. | 1 | [6 empty] | 93308290 | 2 | Общестроительные работы | 27 | Линии электропередачи | 1 | 33001 | Линии электропередачи | ФЕР-33 |  |  |  | 0 | 246.04 | 246.04 | 0 | 0 | 0 | 0 | 0 | [18 empty] | 0 | 0 | 0 |  |  |  |  | 103 | 60 |  |  |  |  | 1 |  | -905458714 | 2 | 1 | 2 | 0 | 0 | 0 | -795.69 | -795.69 | 0 | 0 |  | 0 | 3 | 0 |  | 0 | 1 | 0 | 0 | 0 | 0 |  |  | Пр/812-027.0-1 | Пр/774-027.0 | Линии электропередачи | Линии электропередачи | 0
18 | 1 | 79 |  | 7,6 | 111-3141 | Комплект промежуточной подвески (СИП) ES 1500E | компл. | -4.466 | -29 | -29 |  |  |  | -8029.02 | -8029.02 | 0 | 0 | 0 | 0 | 0 | 0 | 0 | 0 | 0 |  | 93060864 | 171.22 | 171.22 | 0 | 0 | 0 | 0 | 0 | 0 | 0 | 171.22 | 171.22 | 0 | 0 | 0 | 0 | 0 | 0 | 0 | 103 | 60 | 1 | 1 |  |  | 1 | 1 | 1 | 10.5 |  |  |  |  | 3 | 1 | ТССЦ Чувашская республика (редакция 2014), 111-3141, Приказ Минстроя России от 05.05.2015 № 337/пр |  |  | 33001 | 0 | 111-3141 | 1 | 2 | 1 | 1 | 1 | 1 | 1 | 1 | 1 |  | 103 | 60 |  |  |  | 0 | 0 | 0 | [5 empty] | 0 |  | 0 | -8029.02 | 1797.81 | 0 | 0 | 0 | 0 | 0 | 0 | 0 | 0 | 0 | [13 empty] | 0 | 0 | 1 | 1 |  |  |  | 1013 | компл. | компл. | 1 | [6 empty] | 93308290 | 2 | Общестроительные работы | 27 | Линии электропередачи | 1 | 33001 | Линии электропередачи | ФЕР-33 |  |  |  | 0 | 171.22 | 171.22 | 0 | 0 | 0 | 0 | 0 | [18 empty] | 0 | 0 | 0 |  |  |  |  | 103 | 60 |  |  |  |  | 1 |  | 302349934 | 2 | 1 | 2 | 0 | 0 | 0 | -8029.02 | -8029.02 | 0 | 0 |  | 0 | 3 | 0 |  | 0 | 1 | 0 | 0 | 0 | 0 |  |  | Пр/812-027.0-1 | Пр/774-027.0 | Линии электропередачи | Линии электропередачи | 0
18 | 1 | 81 |  | 7,7 | 111-3165 | Лента крепления шириной 20 мм, толщиной 0,7 мм, длиной 50 м из нержавеющей стали (в пластмасовой коробке с кабельной бухтой) F207 (СИП) | шт. | -0.2772 | -1.8 | -1.8 |  |  |  | -1215.25 | -1215.25 | 0 | 0 | 0 | 0 | 0 | 0 | 0 | 0 | 0 |  | 93060864 | 957.21 | 957.21 | 0 | 0 | 0 | 0 | 0 | 0 | 0 | 957.21 | 957.21 | 0 | 0 | 0 | 0 | 0 | 0 | 0 | 103 | 60 | 1 | 1 |  |  | 1 | 1 | 1 | 4.58 |  |  |  |  | 3 | 1 | ТССЦ Чувашская республика (редакция 2014), 111-3165, Приказ Минстроя России от 05.05.2015 № 337/пр |  |  | 33001 | 0 | 111-3165 | 1 | 2 | 1 | 1 | 1 | 1 | 1 | 1 | 1 |  | 103 | 60 |  |  |  | 0 | 0 | 0 | [5 empty] | 0 |  | 0 | -1215.25 | 4384.0218 | 0 | 0 | 0 | 0 | 0 | 0 | 0 | 0 | 0 | [13 empty] | 0 | 0 | 1 | 1 |  |  |  | 1010 | шт. | шт. | 1 | [6 empty] | 93308290 | 2 | Общестроительные работы | 27 | Линии электропередачи | 1 | 33001 | Линии электропередачи | ФЕР-33 |  |  |  | 0 | 957.21 | 957.21 | 0 | 0 | 0 | 0 | 0 | [18 empty] | 0 | 0 | 0 |  |  |  |  | 103 | 60 |  |  |  |  | 1 |  | 1653037008 | 2 | 1 | 2 | 0 | 0 | 0 | -1215.25 | -1215.25 | 0 | 0 |  | 0 | 3 | 0 |  | 0 | 1 | 0 | 0 | 0 | 0 |  |  | Пр/812-027.0-1 | Пр/774-027.0 | Линии электропередачи | Линии электропередачи | 0
18 | 1 | 82 |  | 7,8 | 111-3170 | Скрепа размером 20 мм NC20 (СИП) | шт. | -9.548 | -62 | -62 |  |  |  | -182.26 | -182.26 | 0 | 0 | 0 | 0 | 0 | 0 | 0 | 0 | 0 |  | 93060864 | 5.91 | 5.91 | 0 | 0 | 0 | 0 | 0 | 0 | 0 | 5.91 | 5.91 | 0 | 0 | 0 | 0 | 0 | 0 | 0 | 103 | 60 | 1 | 1 |  |  | 1 | 1 | 1 | 3.23 |  |  |  |  | 3 | 1 | ТССЦ Чувашская республика (редакция 2014), 111-3170, Приказ Минстроя России от 05.05.2015 № 337/пр |  |  | 33001 | 0 | 111-3170 | 1 | 2 | 1 | 1 | 1 | 1 | 1 | 1 | 1 |  | 103 | 60 |  |  |  | 0 | 0 | 0 | [5 empty] | 0 |  | 0 | -182.26 | 19.0893 | 0 | 0 | 0 | 0 | 0 | 0 | 0 | 0 | 0 | [13 empty] | 0 | 0 | 1 | 1 |  |  |  | 1010 | шт. | шт. | 1 | [6 empty] | 93308290 | 2 | Общестроительные работы | 27 | Линии электропередачи | 1 | 33001 | Линии электропередачи | ФЕР-33 |  |  |  | 0 | 5.91 | 5.91 | 0 | 0 | 0 | 0 | 0 | [18 empty] | 0 | 0 | 0 |  |  |  |  | 103 | 60 |  |  |  |  | 1 |  | -1356523667 | 2 | 1 | 2 | 0 | 0 | 0 | -182.26 | -182.26 | 0 | 0 |  | 0 | 3 | 0 |  | 0 | 1 | 0 | 0 | 0 | 0 |  |  | Пр/812-027.0-1 | Пр/774-027.0 | Линии электропередачи | Линии электропередачи | 0
17 | 1 | 96 | 96 | 8 | м08-02-413-11 | Провод, количество проводов в резинобитумной трубке до 4, сечение провода до 70 мм2 | 100 М ТРУБОК | 0.17 | 0 | 0.17 |  |  |  | 3648.74 | 166.07 | 566.79 | 87.81 | 2915.88 | 0 | 9.0168 | 0.1972 | 0 | 2913.58 | 1531.88 |  | 93060864 | 815.67 | 82.3 | 267.15 | 14.04 | 466.22 | 0 | 53.04 | 1.16 | 0 | 815.67 | 82.3 | 267.15 | 14.04 | 466.22 | 0 | 53.04 | 1.16 | 0 | 97 | 51 | 1 | 1 |  |  | 1 | 36.79 | 12.48 | 11.87 |  |  |  |  | 0 | 2 | ТЕРм Чувашская республика (редакция 2014), м08-02-413-11, Приказ Минстроя России от 05.05.2015 № 337/пр |  |  | 108001 | 0 | м08-02-413-11 | 1 | 3 | 0 | 36.79 | 1 | 1 | 1 | 1 | 1 |  | 97 | 51 |  |  |  | 0 | 0 | 0 | [5 empty] | 0 |  | 0 | 3648.74 | 976.901 | 3334.032 | 516.5316 | 17152.2338 | 0 | 53.04 | 1.16 | 0 | 2913.5793 | 1531.8819 | [13 empty] | 0 | 0 | 1 | 1 |  |  |  | 1013 | 100 М ТРУБОК | 100 М ТРУБОК | 1 | [6 empty] | 93308119 | 3 | Монтажные работы | 0 |  | 2 | 108001 | Электротехнические установки: на других объектах | мФЕР-08 |  |  |  | 0 | 815.67 | 82.3 | 267.15 | 14.04 | 466.22 | 53.04 | 1.16 | 0 | [17 empty] | 0 | 0 | 0 |  |  |  |  | 97 | 51 |  |  |  |  | 1 |  | 65505407 | 2 | 1 | 2 | 0 | 0 | 0 | 8094.2 | 0 | 8094.2 | 0 |  | 0 | 3 | 0 |  | 0 | 1 | 0 | 0 | 0 | 0 |  |  | Пр/812-049.3-1 | Пр/774-049.3 | Электротехнические установки: на других объектах | Электротехнические установки: на других объектах | 0
17 | 1 | 110 | 110 | 9 | 33-04-030-1 | Установка разрядников с помощью механизмов | 1 КОМПЛ. | 1 | 0 | 1 |  |  |  | 2547.76 | 42.13 | 1198.85 | 321.18 | 1306.78 | 0 | 4.29 | 0.97 | 0 | 1676.8 | 976.78 |  | 93060864 | 141.72 | 2.94 | 103.26 | 8.73 | 35.52 | 0 | 4.29 | 0.97 | 0 | 141.72 | 2.94 | 103.26 | 8.73 | 35.52 | 0 | 4.29 | 0.97 | 0 | 103 | 60 | 1 | 1 |  |  | 1 | 36.79 | 11.61 | 14.33 |  |  |  |  | 0 | 1 | ТЕР Чувашская республика (редакция 2014), 33-04-030-1, Приказ Минстроя России от 05.05.2015 № 337/пр |  |  | 33001 | 0 | 33-04-030-1 | 1 | 2 | 0 | 36.79 | 1 | 1 | 1 | 1 | 1 |  | 103 | 60 |  |  |  | 0 | 0 | 0 | [5 empty] | 0 |  | 0 | 2547.76 | 42.1302 | 1198.8486 | 321.1767 | 1306.7808 | 0 | 4.29 | 0.97 | 0 | 1676.7988 | 976.776 | [13 empty] | 0 | 0 | 1 | 1 |  |  |  | 1013 | 1 КОМПЛ. | 1 КОМПЛ. | 1 | [6 empty] | 93308290 | 2 | Общестроительные работы | 27 | Линии электропередачи | 1 | 33001 | Линии электропередачи | ФЕР-33 |  |  |  | 0 | 141.72 | 2.94 | 103.26 | 8.73 | 35.52 | 4.29 | 0.97 | 0 | [17 empty] | 0 | 0 | 0 |  |  |  |  | 103 | 60 |  |  |  |  | 1 |  | 168181678 | 2 | 1 | 2 | 0 | 0 | 0 | 5201.34 | 5201.34 | 0 | 0 |  | 0 | 3 | 0 |  | 0 | 1 | 0 | 0 | 0 | 0 |  |  | Пр/812-027.0-1 | Пр/774-027.0 | Линии электропередачи | Линии электропередачи | 0
18 | 1 | 103 |  | 9,1 | 101-1714 | Болты с гайками и шайбами строительные | т | 0 | 0 | 0 |  |  |  | 0 | 0 | 0 | 0 | 0 | 0 | 0 | 0 | 0 | 0 | 0 |  | 93060864 | 9040.01 | 9040.01 | 0 | 0 | 0 | 0 | 0 | 0 | 0 | 9040.01 | 9040.01 | 0 | 0 | 0 | 0 | 0 | 0 | 0 | 103 | 60 | 1 | 1 |  |  | 1 | 1 | 1 | 23.1 |  |  |  |  | 3 | 1 | ТССЦ Чувашская республика (редакция 2014), 101-1714, Приказ Минстроя России от 05.05.2015 № 337/пр |  |  | 33001 | 0 | 101-1714 | 1 | 2 | 0 | 1 | 1 | 1 | 1 | 1 | 1 |  | 103 | 60 |  |  |  | 0 | 0 | 0 | [5 empty] | 0 |  | 0 | 0 | 208824.231 | 0 | 0 | 0 | 0 | 0 | 0 | 0 | 0 | 0 | [13 empty] | 0 | 0 | 1 | 1 |  |  |  | 1009 | т | т | 1000 | [6 empty] | 93308290 | 2 | Общестроительные работы | 27 | Линии электропередачи | 1 | 33001 | Линии электропередачи | ФЕР-33 |  |  |  | 0 | 9040.01 | 9040.01 | 0 | 0 | 0 | 0 | 0 | [18 empty] | 0 | 0 | 0 |  |  |  |  | 103 | 60 |  |  |  |  | 1 |  | -384985709 | 2 | 1 | 2 | 0 | 0 | 0 | 0 | 0 | 0 | 0 |  | 0 | 3 | 0 |  | 0 | 1 | 0 | 0 | 0 | 0 |  |  | Пр/812-027.0-1 | Пр/774-027.0 | Линии электропередачи | Линии электропередачи | 0
18 | 1 | 106 |  | 9,2 | 101-9341 | Сталь стержневая диаметром до 10 мм | т | 0 | 0 | 0 |  |  |  | 0 | 0 | 0 | 0 | 0 | 0 | 0 | 0 | 0 | 0 | 0 |  | 93060864 | 0 | 0 | 0 | 0 | 0 | 0 | 0 | 0 | 0 | 0 | 0 | 0 | 0 | 0 | 0 | 0 | 0 | 0 | 103 | 60 | 1 | 1 |  |  | 1 | 1 | 1 | 1 |  |  |  |  | 3 | 1 | ТССЦ Чувашская республика (редакция 2014), 101-9341, Приказ Минстроя России от 05.05.2015 № 337/пр |  |  | 33001 | 0 |  | 0 | 2 | 0 | 1 | 1 | 1 | 1 | 1 | 1 |  | 103 | 60 |  |  |  | 0 | 0 | 0 | [5 empty] | 0 |  | 0 | 0 | 0 | 0 | 0 | 0 | 0 | 0 | 0 | 0 | 0 | 0 | [13 empty] | 0 | 0 | 1 | 1 |  |  |  | 1009 | т | т | 1000 | [6 empty] | 93308290 | 2 | Общестроительные работы | 27 | Линии электропередачи | 1 | 33001 | Линии электропередачи | ФЕР-33 |  |  |  | 0 | 0 | 0 | 0 | 0 | 0 | 0 | 0 | [18 empty] | 0 | 0 | 0 |  |  |  |  | 103 | 60 |  |  |  |  | 1 |  | 361960925 | 2 | 1 | -2 | 0 | 0 | 0 | 0 | 0 | 0 | 0 |  | 0 | 3 | 0 |  | 0 | 1 | 0 | 0 | 0 | 0 |  |  | Пр/812-027.0-1 | Пр/774-027.0 | Линии электропередачи | Линии электропередачи | 0
18 | 1 | 107 |  | 9,3 | 110-9030 | Изоляторы штыревые | шт. | 0 | 0 | 0 |  |  |  | 0 | 0 | 0 | 0 | 0 | 0 | 0 | 0 | 0 | 0 | 0 |  | 93060864 | 0 | 0 | 0 | 0 | 0 | 0 | 0 | 0 | 0 | 0 | 0 | 0 | 0 | 0 | 0 | 0 | 0 | 0 | 103 | 60 | 1 | 1 |  |  | 1 | 1 | 1 | 1 |  |  |  |  | 3 | 1 | ТССЦ Чувашская республика (редакция 2014), 110-9030, Приказ Минстроя России от 05.05.2015 № 337/пр |  |  | 33001 | 0 |  | 0 | 2 | 0 | 1 | 1 | 1 | 1 | 1 | 1 |  | 103 | 60 |  |  |  | 0 | 0 | 0 | [5 empty] | 0 |  | 0 | 0 | 0 | 0 | 0 | 0 | 0 | 0 | 0 | 0 | 0 | 0 | [13 empty] | 0 | 0 | 1 | 1 |  |  |  | 1010 | шт. | шт. | 1 | [6 empty] | 93308290 | 2 | Общестроительные работы | 27 | Линии электропередачи | 1 | 33001 | Линии электропередачи | ФЕР-33 |  |  |  | 0 | 0 | 0 | 0 | 0 | 0 | 0 | 0 | [18 empty] | 0 | 0 | 0 |  |  |  |  | 103 | 60 |  |  |  |  | 1 |  | 789151112 | 2 | 1 | -2 | 0 | 0 | 0 | 0 | 0 | 0 | 0 |  | 0 | 3 | 0 |  | 0 | 1 | 0 | 0 | 0 | 0 |  |  | Пр/812-027.0-1 | Пр/774-027.0 | Линии электропередачи | Линии электропередачи | 0
18 | 1 | 109 |  | 9,4 | 201-9261 | Детали крепления стальные | кг | 0 | 0 | 0 |  |  |  | 0 | 0 | 0 | 0 | 0 | 0 | 0 | 0 | 0 | 0 | 0 |  | 93060864 | 0 | 0 | 0 | 0 | 0 | 0 | 0 | 0 | 0 | 0 | 0 | 0 | 0 | 0 | 0 | 0 | 0 | 0 | 103 | 60 | 1 | 1 |  |  | 1 | 1 | 1 | 1 |  |  |  |  | 3 | 1 | ТССЦ Чувашская республика (редакция 2014), 201-9261, Приказ Минстроя России от 05.05.2015 № 337/пр |  |  | 33001 | 0 |  | 0 | 2 | 0 | 1 | 1 | 1 | 1 | 1 | 1 |  | 103 | 60 |  |  |  | 0 | 0 | 0 | [5 empty] | 0 |  | 0 | 0 | 0 | 0 | 0 | 0 | 0 | 0 | 0 | 0 | 0 | 0 | [13 empty] | 0 | 0 | 1 | 1 |  |  |  | 1009 | кг | кг | 1 | [6 empty] | 93308290 | 2 | Общестроительные работы | 27 | Линии электропередачи | 1 | 33001 | Линии электропередачи | ФЕР-33 |  |  |  | 0 | 0 | 0 | 0 | 0 | 0 | 0 | 0 | [18 empty] | 0 | 0 | 0 |  |  |  |  | 103 | 60 |  |  |  |  | 1 |  | -1695541033 | 2 | 1 | -2 | 0 | 0 | 0 | 0 | 0 | 0 | 0 |  | 0 | 3 | 0 |  | 0 | 1 | 0 | 0 | 0 | 0 |  |  | Пр/812-027.0-1 | Пр/774-027.0 | Линии электропередачи | Линии электропередачи | 0
18 | 1 | 110 |  | 9,5 | 201-9266 | Хомуты стальные | кг | 0 | 0 | 0 |  |  |  | 0 | 0 | 0 | 0 | 0 | 0 | 0 | 0 | 0 | 0 | 0 |  | 93060864 | 0 | 0 | 0 | 0 | 0 | 0 | 0 | 0 | 0 | 0 | 0 | 0 | 0 | 0 | 0 | 0 | 0 | 0 | 103 | 60 | 1 | 1 |  |  | 1 | 1 | 1 | 1 |  |  |  |  | 3 | 1 | ТССЦ Чувашская республика (редакция 2014), 201-9266, Приказ Минстроя России от 05.05.2015 № 337/пр |  |  | 33001 | 0 |  | 0 | 2 | 0 | 1 | 1 | 1 | 1 | 1 | 1 |  | 103 | 60 |  |  |  | 0 | 0 | 0 | [5 empty] | 0 |  | 0 | 0 | 0 | 0 | 0 | 0 | 0 | 0 | 0 | 0 | 0 | 0 | [13 empty] | 0 | 0 | 1 | 1 |  |  |  | 1009 | кг | кг | 1 | [6 empty] | 93308290 | 2 | Общестроительные работы | 27 | Линии электропередачи | 1 | 33001 | Линии электропередачи | ФЕР-33 |  |  |  | 0 | 0 | 0 | 0 | 0 | 0 | 0 | 0 | [18 empty] | 0 | 0 | 0 |  |  |  |  | 103 | 60 |  |  |  |  | 1 |  | -2040775826 | 2 | 1 | -2 | 0 | 0 | 0 | 0 | 0 | 0 | 0 |  | 0 | 3 | 0 |  | 0 | 1 | 0 | 0 | 0 | 0 |  |  | Пр/812-027.0-1 | Пр/774-027.0 | Линии электропередачи | Линии электропередачи | 0
18 | 1 | 101 |  | 9,6 | 101-0962 | Смазка солидол жировой марки «Ж» | т | -3e-05 | -3e-05 | -3e-05 |  |  |  | -4.92 | -4.92 | 0 | 0 | 0 | 0 | 0 | 0 | 0 | 0 | 0 |  | 93060864 | 9662 | 9662 | 0 | 0 | 0 | 0 | 0 | 0 | 0 | 9662 | 9662 | 0 | 0 | 0 | 0 | 0 | 0 | 0 | 103 | 60 | 1 | 1 |  |  | 1 | 1 | 1 | 16.96 |  |  |  |  | 3 | 1 | ТССЦ Чувашская республика (редакция 2014), 101-0962, Приказ Минстроя России от 05.05.2015 № 337/пр |  |  | 33001 | 0 | 101-0962 | 1 | 2 | 1 | 1 | 1 | 1 | 1 | 1 | 1 |  | 103 | 60 |  |  |  | 0 | 0 | 0 | [5 empty] | 0 |  | 0 | -4.92 | 163867.52 | 0 | 0 | 0 | 0 | 0 | 0 | 0 | 0 | 0 | [13 empty] | 0 | 0 | 1 | 1 |  |  |  | 1009 | т | т | 1000 | [6 empty] | 93308290 | 2 | Общестроительные работы | 27 | Линии электропередачи | 1 | 33001 | Линии электропередачи | ФЕР-33 |  |  |  | 0 | 9662 | 9662 | 0 | 0 | 0 | 0 | 0 | [18 empty] | 0 | 0 | 0 |  |  |  |  | 103 | 60 |  |  |  |  | 1 |  | -1121770783 | 2 | 1 | 2 | 0 | 0 | 0 | -4.92 | -4.92 | 0 | 0 |  | 0 | 3 | 0 |  | 0 | 1 | 0 | 0 | 0 | 0 |  |  | Пр/812-027.0-1 | Пр/774-027.0 | Линии электропередачи | Линии электропередачи | 0
18 | 1 | 102 |  | 9,7 | 101-1292 | Уайт-спирит | т | -3e-05 | -3e-05 | -3e-05 |  |  |  | -2.47 | -2.47 | 0 | 0 | 0 | 0 | 0 | 0 | 0 | 0 | 0 |  | 93060864 | 6667 | 6667 | 0 | 0 | 0 | 0 | 0 | 0 | 0 | 6667 | 6667 | 0 | 0 | 0 | 0 | 0 | 0 | 0 | 103 | 60 | 1 | 1 |  |  | 1 | 1 | 1 | 12.37 |  |  |  |  | 3 | 1 | ТССЦ Чувашская республика (редакция 2014), 101-1292, Приказ Минстроя России от 05.05.2015 № 337/пр |  |  | 33001 | 0 | 101-1292 | 1 | 2 | 1 | 1 | 1 | 1 | 1 | 1 | 1 |  | 103 | 60 |  |  |  | 0 | 0 | 0 | [5 empty] | 0 |  | 0 | -2.47 | 82470.79 | 0 | 0 | 0 | 0 | 0 | 0 | 0 | 0 | 0 | [13 empty] | 0 | 0 | 1 | 1 |  |  |  | 1009 | т | т | 1000 | [6 empty] | 93308290 | 2 | Общестроительные работы | 27 | Линии электропередачи | 1 | 33001 | Линии электропередачи | ФЕР-33 |  |  |  | 0 | 6667 | 6667 | 0 | 0 | 0 | 0 | 0 | [18 empty] | 0 | 0 | 0 |  |  |  |  | 103 | 60 |  |  |  |  | 1 |  | -31802417 | 2 | 1 | 2 | 0 | 0 | 0 | -2.47 | -2.47 | 0 | 0 |  | 0 | 3 | 0 |  | 0 | 1 | 0 | 0 | 0 | 0 |  |  | Пр/812-027.0-1 | Пр/774-027.0 | Линии электропередачи | Линии электропередачи | 0
18 | 1 | 104 |  | 9,8 | 101-1757 | Ветошь | кг | -0.02 | -0.02 | -0.02 |  |  |  | -0.56 | -0.56 | 0 | 0 | 0 | 0 | 0 | 0 | 0 | 0 | 0 |  | 93060864 | 1.82 | 1.82 | 0 | 0 | 0 | 0 | 0 | 0 | 0 | 1.82 | 1.82 | 0 | 0 | 0 | 0 | 0 | 0 | 0 | 103 | 60 | 1 | 1 |  |  | 1 | 1 | 1 | 15.39 |  |  |  |  | 3 | 1 | ТССЦ Чувашская республика (редакция 2014), 101-1757, Приказ Минстроя России от 05.05.2015 № 337/пр |  |  | 33001 | 0 | 101-1757 | 1 | 2 | 1 | 1 | 1 | 1 | 1 | 1 | 1 |  | 103 | 60 |  |  |  | 0 | 0 | 0 | [5 empty] | 0 |  | 0 | -0.56 | 28.0098 | 0 | 0 | 0 | 0 | 0 | 0 | 0 | 0 | 0 | [13 empty] | 0 | 0 | 1 | 1 |  |  |  | 1009 | кг | кг | 1 | [6 empty] | 93308290 | 2 | Общестроительные работы | 27 | Линии электропередачи | 1 | 33001 | Линии электропередачи | ФЕР-33 |  |  |  | 0 | 1.82 | 1.82 | 0 | 0 | 0 | 0 | 0 | [18 empty] | 0 | 0 | 0 |  |  |  |  | 103 | 60 |  |  |  |  | 1 |  | 844235703 | 2 | 1 | 2 | 0 | 0 | 0 | -0.56 | -0.56 | 0 | 0 |  | 0 | 3 | 0 |  | 0 | 1 | 0 | 0 | 0 | 0 |  |  | Пр/812-027.0-1 | Пр/774-027.0 | Линии электропередачи | Линии электропередачи | 0
18 | 1 | 105 |  | 9,9 | 101-2349 | Смазка ЗЭС | кг | -0.1 | -0.1 | -0.1 |  |  |  | -23.86 | -23.86 | 0 | 0 | 0 | 0 | 0 | 0 | 0 | 0 | 0 |  | 93060864 | 14.62 | 14.62 | 0 | 0 | 0 | 0 | 0 | 0 | 0 | 14.62 | 14.62 | 0 | 0 | 0 | 0 | 0 | 0 | 0 | 103 | 60 | 1 | 1 |  |  | 1 | 1 | 1 | 16.32 |  |  |  |  | 3 | 1 | ТССЦ Чувашская республика (редакция 2014), 101-2349, Приказ Минстроя России от 05.05.2015 № 337/пр |  |  | 33001 | 0 | 101-2349 | 1 | 2 | 1 | 1 | 1 | 1 | 1 | 1 | 1 |  | 103 | 60 |  |  |  | 0 | 0 | 0 | [5 empty] | 0 |  | 0 | -23.86 | 238.5984 | 0 | 0 | 0 | 0 | 0 | 0 | 0 | 0 | 0 | [13 empty] | 0 | 0 | 1 | 1 |  |  |  | 1009 | кг | кг | 1 | [6 empty] | 93308290 | 2 | Общестроительные работы | 27 | Линии электропередачи | 1 | 33001 | Линии электропередачи | ФЕР-33 |  |  |  | 0 | 14.62 | 14.62 | 0 | 0 | 0 | 0 | 0 | [18 empty] | 0 | 0 | 0 |  |  |  |  | 103 | 60 |  |  |  |  | 1 |  | -1589564529 | 2 | 1 | 2 | 0 | 0 | 0 | -23.86 | -23.86 | 0 | 0 |  | 0 | 3 | 0 |  | 0 | 1 | 0 | 0 | 0 | 0 |  |  | Пр/812-027.0-1 | Пр/774-027.0 | Линии электропередачи | Линии электропередачи | 0
18 | 1 | 108 |  | 9,10 | 113-0079 | Лак БТ-577 | т | -0.0001 | -0.0001 | -0.0001 |  |  |  | -10.31 | -10.31 | 0 | 0 | 0 | 0 | 0 | 0 | 0 | 0 | 0 |  | 93060864 | 9550.01 | 9550.01 | 0 | 0 | 0 | 0 | 0 | 0 | 0 | 9550.01 | 9550.01 | 0 | 0 | 0 | 0 | 0 | 0 | 0 | 103 | 60 | 1 | 1 |  |  | 1 | 1 | 1 | 10.8 |  |  |  |  | 3 | 1 | ТССЦ Чувашская республика (редакция 2014), 113-0079, Приказ Минстроя России от 05.05.2015 № 337/пр |  |  | 33001 | 0 | 113-0079 | 1 | 2 | 1 | 1 | 1 | 1 | 1 | 1 | 1 |  | 103 | 60 |  |  |  | 0 | 0 | 0 | [5 empty] | 0 |  | 0 | -10.31 | 103140.108 | 0 | 0 | 0 | 0 | 0 | 0 | 0 | 0 | 0 | [13 empty] | 0 | 0 | 1 | 1 |  |  |  | 1009 | т | т | 1000 | [6 empty] | 93308290 | 2 | Общестроительные работы | 27 | Линии электропередачи | 1 | 33001 | Линии электропередачи | ФЕР-33 |  |  |  | 0 | 9550.01 | 9550.01 | 0 | 0 | 0 | 0 | 0 | [18 empty] | 0 | 0 | 0 |  |  |  |  | 103 | 60 |  |  |  |  | 1 |  | 911236404 | 2 | 1 | 2 | 0 | 0 | 0 | -10.31 | -10.31 | 0 | 0 |  | 0 | 3 | 0 |  | 0 | 1 | 0 | 0 | 0 | 0 |  |  | Пр/812-027.0-1 | Пр/774-027.0 | Линии электропередачи | Линии электропередачи | 0
17 | 1 | 115 | 115 | 10 | 33-04-015-1 | Устройство заземления опор ВЛ и подстанций | 10 м шин заземления | 4.22 | 0 | 4.22 |  |  |  | 3824.31 | 60.63 | 1555.97 | 0 | 2207.71 | 0 | 7.596 | 0 | 0 | 2273.94 | 1324.63 |  | 93060864 | 31.64 | 1.17 | 16.25 | 0 | 14.22 | 0 | 1.8 | 0 | 0 | 31.64 | 1.17 | 16.25 | 0 | 14.22 | 0 | 1.8 | 0 | 0 | 103 | 60 | 1 | 1 |  |  | 1 | 36.79 | 22.69 | 12.28 |  |  |  |  | 0 | 1 | ТЕР Чувашская республика (редакция 2014), 33-04-015-1, Приказ Минстроя России от 05.05.2015 № 337/пр |  |  | 33001 | 0 | 33-04-015-1 | 1 | 2 | 0 | 36.79 | 1 | 1 | 1 | 1 | 1 |  | 103 | 60 |  |  |  | 0 | 0 | 0 | [5 empty] | 0 |  | 0 | 3824.31 | 14.3676 | 368.7125 | 0 | 523.1538 | 0 | 1.8 | 0 | 0 | 2273.9413 | 1324.626 | [13 empty] | 0 | 0 | 1 | 1 |  |  |  | 1013 | 10 м шин заземления | 10 м шин заземления | 1 | [6 empty] | 93308290 | 2 | Общестроительные работы | 27 | Линии электропередачи | 1 | 33001 | Линии электропередачи | ФЕР-33 |  |  |  | 0 | 31.64 | 1.17 | 16.25 | 0 | 14.22 | 1.8 | 0 | 0 | [17 empty] | 0 | 0 | 0 |  |  |  |  | 103 | 60 |  |  |  |  | 1 |  | 1828410214 | 2 | 1 | 2 | 0 | 0 | 0 | 7422.88 | 7422.88 | 0 | 0 |  | 0 | 3 | 0 |  | 0 | 1 | 0 | 0 | 0 | 0 |  |  | Пр/812-027.0-1 | Пр/774-027.0 | Линии электропередачи | Линии электропередачи | 0
18 | 1 | 115 |  | 10,1 | 101-9341 | Сталь стержневая диаметром до 10 мм | т | 0 | 0 | 0 |  |  |  | 0 | 0 | 0 | 0 | 0 | 0 | 0 | 0 | 0 | 0 | 0 |  | 93060864 | 0 | 0 | 0 | 0 | 0 | 0 | 0 | 0 | 0 | 0 | 0 | 0 | 0 | 0 | 0 | 0 | 0 | 0 | 103 | 60 | 1 | 1 |  |  | 1 | 1 | 1 | 1 |  |  |  |  | 3 | 1 | ТССЦ Чувашская республика (редакция 2014), 101-9341, Приказ Минстроя России от 05.05.2015 № 337/пр |  |  | 33001 | 0 |  | 0 | 2 | 0 | 1 | 1 | 1 | 1 | 1 | 1 |  | 103 | 60 |  |  |  | 0 | 0 | 0 | [5 empty] | 0 |  | 0 | 0 | 0 | 0 | 0 | 0 | 0 | 0 | 0 | 0 | 0 | 0 | [13 empty] | 0 | 0 | 1 | 1 |  |  |  | 1009 | т | т | 1000 | [6 empty] | 93308290 | 2 | Общестроительные работы | 27 | Линии электропередачи | 1 | 33001 | Линии электропередачи | ФЕР-33 |  |  |  | 0 | 0 | 0 | 0 | 0 | 0 | 0 | 0 | [18 empty] | 0 | 0 | 0 |  |  |  |  | 103 | 60 |  |  |  |  | 1 |  | 361960925 | 2 | 1 | -2 | 0 | 0 | 0 | 0 | 0 | 0 | 0 |  | 0 | 3 | 0 |  | 0 | 1 | 0 | 0 | 0 | 0 |  |  | Пр/812-027.0-1 | Пр/774-027.0 | Линии электропередачи | Линии электропередачи | 0
18 | 1 | 114 |  | 10,2 | 101-1513 | Электроды диаметром 4 мм Э42 | т | -0.000506 | -0.00011991 | -0.00012 |  |  |  | -60.58 | -60.58 | 0 | 0 | 0 | 0 | 0 | 0 | 0 | 0 | 0 |  | 93060864 | 9750 | 9750 | 0 | 0 | 0 | 0 | 0 | 0 | 0 | 9750 | 9750 | 0 | 0 | 0 | 0 | 0 | 0 | 0 | 103 | 60 | 1 | 1 |  |  | 1 | 1 | 1 | 12.28 |  |  |  |  | 3 | 1 | ТССЦ Чувашская республика (редакция 2014), 101-1513, Приказ Минстроя России от 05.05.2015 № 337/пр |  |  | 33001 | 0 | 101-1513 | 1 | 2 | 1 | 1 | 1 | 1 | 1 | 1 | 1 |  | 103 | 60 |  |  |  | 0 | 0 | 0 | [5 empty] | 0 |  | 0 | -60.58 | 119730 | 0 | 0 | 0 | 0 | 0 | 0 | 0 | 0 | 0 | [13 empty] | 0 | 0 | 1 | 1 |  |  |  | 1009 | т | т | 1000 | [6 empty] | 93308290 | 2 | Общестроительные работы | 27 | Линии электропередачи | 1 | 33001 | Линии электропередачи | ФЕР-33 |  |  |  | 0 | 9750 | 9750 | 0 | 0 | 0 | 0 | 0 | [18 empty] | 0 | 0 | 0 |  |  |  |  | 103 | 60 |  |  |  |  | 1 |  | 1483167196 | 2 | 1 | 2 | 0 | 0 | 0 | -60.58 | -60.58 | 0 | 0 |  | 0 | 3 | 0 |  | 0 | 1 | 0 | 0 | 0 | 0 |  |  | Пр/812-027.0-1 | Пр/774-027.0 | Линии электропередачи | Линии электропередачи | 0
17 | 1 | 126 | 126 | 11 | м08-03-573-4 | Шкаф (пульт) управления навесной, высота, ширина и глубина до 600х600х350 мм | 1 ШТ. | 1 | 0 | 1 |  |  |  | 1318.6 | 59.95 | 450.37 | 104.12 | 808.28 | 0 | 2.37 | 0.29 | 0 | 885.03 | 465.32 |  | 93060864 | 60.44 | 3.23 | 35.24 | 2.83 | 21.97 | 0 | 2.37 | 0.29 | 0 | 60.44 | 3.23 | 35.24 | 2.83 | 21.97 | 0 | 2.37 | 0.29 | 0 | 97 | 51 | 1 | 1 |  |  | 1 | 36.79 | 12.78 | 18.56 |  |  |  |  | 0 | 2 | ТЕРм Чувашская республика (редакция 2014), м08-03-573-4, Приказ Минстроя России от 05.05.2015 № 337/пр |  |  | 108001 | 0 | м08-03-573-4 | 1 | 3 | 0 | 36.79 | 1 | 1 | 1 | 1 | 1 |  | 97 | 51 |  |  |  | 0 | 0 | 0 | [5 empty] | 0 |  | 0 | 1318.6 | 59.9488 | 450.3672 | 104.1157 | 808.2763 | 0 | 2.37 | 0.29 | 0 | 885.028 | 465.324 | [13 empty] | 0 | 0 | 1 | 1 |  |  |  | 1013 | 1 ШТ. | 1 ШТ. | 1 | [6 empty] | 93308119 | 3 | Монтажные работы | 0 |  | 2 | 108001 | Электротехнические установки: на других объектах | мФЕР-08 |  |  |  | 0 | 60.44 | 3.23 | 35.24 | 2.83 | 21.97 | 2.37 | 0.29 | 0 | [17 empty] | 0 | 0 | 0 |  |  |  |  | 97 | 51 |  |  |  |  | 1 |  | -1820057181 | 2 | 1 | 2 | 0 | 0 | 0 | 2668.95 | 0 | 2668.95 | 0 |  | 0 | 3 | 0 |  | 0 | 1 | 0 | 0 | 0 | 0 |  |  | Пр/812-049.3-1 | Пр/774-049.3 | Электротехнические установки: на других объектах | Электротехнические установки: на других объектах | 0
17 | 1 | 132 | 132 | 12 | м08-01-080-2 | Прибор измерения и защиты, количество подключаемых концов до 6 (автоматический выключатель) | 1 ШТ. | 1 | 0 | 1 |  |  |  | 622.68 | 19.01 | 229.88 | 35.69 | 373.79 | 0 | 1.13 | 0.08 | 0 | 397.2 | 208.83 |  | 93060864 | 29.16 | 0.58 | 18.42 | 0.97 | 10.16 | 0 | 1.13 | 0.08 | 0 | 29.16 | 0.58 | 18.42 | 0.97 | 10.16 | 0 | 1.13 | 0.08 | 0 | 97 | 51 | 1 | 1 |  |  | 1 | 36.79 | 12.48 | 32.78 |  |  |  |  | 0 | 2 | ТЕРм Чувашская республика (редакция 2014), м08-01-080-2, Приказ Минстроя России от 05.05.2015 № 337/пр |  |  | 108001 | 0 | м08-01-080-2 | 1 | 3 | 0 | 36.79 | 1 | 1 | 1 | 1 | 1 |  | 97 | 51 |  |  |  | 0 | 0 | 0 | [5 empty] | 0 |  | 0 | 622.68 | 19.0124 | 229.8816 | 35.6863 | 373.7864 | 0 | 1.13 | 0.08 | 0 | 397.1956 | 208.8348 | [13 empty] | 0 | 0 | 1 | 1 |  |  |  | 1013 | 1 ШТ. | 1 ШТ. | 1 | [6 empty] | 93308119 | 3 | Монтажные работы | 0 |  | 2 | 108001 | Электротехнические установки: на других объектах | мФЕР-08 |  |  |  | 0 | 29.16 | 0.58 | 18.42 | 0.97 | 10.16 | 1.13 | 0.08 | 0 | [17 empty] | 0 | 0 | 0 |  |  |  |  | 97 | 51 |  |  |  |  | 1 |  | -705910986 | 2 | 1 | 2 | 0 | 0 | 0 | 1228.71 | 0 | 1228.71 | 0 |  | 0 | 3 | 0 |  | 0 | 1 | 0 | 0 | 0 | 0 |  |  | Пр/812-049.3-1 | Пр/774-049.3 | Электротехнические установки: на других объектах | Электротехнические установки: на других объектах | 0
17 | 1 | 146 | 146 | 13 | м08-03-521-28 | Рубильник на плите с приводом, устанавливаемый на металлическом основании, трехполюсный на ток до 250 А | 1 ШТ. | 1 | 0 | 1 |  |  |  | 1836.01 | 279.25 | 37.7 | 4.41 | 1519.06 | 0 | 4.15 | 0.01 | 0 | 1477.77 | 776.97 |  | 93060864 | 60.03 | 15.16 | 3.58 | 0.12 | 41.29 | 0 | 4.15 | 0.01 | 0 | 60.03 | 15.16 | 3.58 | 0.12 | 41.29 | 0 | 4.15 | 0.01 | 0 | 97 | 51 | 1 | 1 |  |  | 1 | 36.79 | 10.53 | 18.42 |  |  |  |  | 0 | 2 | ТЕРм Чувашская республика (редакция 2014), м08-03-521-28, Приказ Минстроя России от 05.05.2015 № 337/пр |  |  | 108001 | 0 | м08-03-521-28 | 1 | 3 | 0 | 36.79 | 1 | 1 | 1 | 1 | 1 |  | 97 | 51 |  |  |  | 0 | 0 | 0 | [5 empty] | 0 |  | 0 | 1836.01 | 279.2472 | 37.6974 | 4.4148 | 1519.0591 | 0 | 4.15 | 0.01 | 0 | 1477.7659 | 776.9697 | [13 empty] | 0 | 0 | 1 | 1 |  |  |  | 1013 | 1 ШТ. | 1 ШТ. | 1 | [6 empty] | 93308119 | 3 | Монтажные работы | 0 |  | 2 | 108001 | Электротехнические установки: на других объектах | мФЕР-08 |  |  |  | 0 | 60.03 | 15.16 | 3.58 | 0.12 | 41.29 | 4.15 | 0.01 | 0 | [17 empty] | 0 | 0 | 0 |  |  |  |  | 97 | 51 |  |  |  |  | 1 |  | -720617422 | 2 | 1 | 2 | 0 | 0 | 0 | 4090.75 | 0 | 4090.75 | 0 |  | 0 | 3 | 0 |  | 0 | 1 | 0 | 0 | 0 | 0 |  |  | Пр/812-049.3-1 | Пр/774-049.3 | Электротехнические установки: на других объектах | Электротехнические установки: на других объектах | 0
17 | 1 | 148 | 148 | 14 | п01-11-024-1 | Фазировка электрической линии или трансформатора с сетью напряжением до 1 кВ | 1 фазировка | 3 | 0 | 3 |  |  |  | 1083.83 | 0 | 0 | 0 | 1083.83 | 0 | 2.46 | 0 | 0 | 802.03 | 390.18 |  | 93060864 | 9.82 | 0 | 0 | 0 | 9.82 | 0 | 0.82 | 0 | 0 | 9.82 | 0 | 0 | 0 | 9.82 | 0 | 0.82 | 0 | 0 | 74 | 36 | 1 | 1 |  |  | 1 | 36.79 | 1 | 1 |  |  |  |  | 0 | 4 | ТЕРп Чувашская республика (редакция 2014), п01-11-024-1, Приказ Минстроя России от 05.05.2015 № 337/пр |  |  | 200001 | 0 |  | 0 | 4 | 0 | 1 | 1 | 1 | 1 | 1 | 1 |  | 74 | 36 |  |  |  | 0 | 0 | 0 | [5 empty] | 0 |  | 0 | 1083.83 | 0 | 0 | 0 | 361.2778 | 0 | 0.82 | 0 | 0 | 802.0342 | 390.1788 | [13 empty] | 0 | 0 | 1 | 1 |  |  |  | 1013 | 1 фазировка | 1 фазировка | 1 | [6 empty] | 93308161 | 4 | Пусконаладочные работы | 83 | Пусконаладочные работы | 4 | 200001 | Пусконаладочные работы Электротехнические устройства | ФЕРп |  |  |  | 0 | 9.82 | 0 | 0 | 0 | 9.82 | 0.82 | 0 | 0 | [17 empty] | 0 | 0 | 0 |  |  |  |  | 74 | 36 |  |  |  |  | 1 |  | -645264935 | 2 | 1 | 2 | 0 | 0 | 0 | 2276.04 | 0 | 0 | 2276.04 |  | 0 | 3 | 0 |  | 0 | 1 | 0 | 0 | 0 | 0 |  |  | Пр/812-083.0-1 | Пр/774-083.0 | Пусконаладочные работы | Пусконаладочные работы | 0
17 | 1 | 150 | 150 | 15 | п01-11-010-1 | Измерение сопротивления растеканию тока заземлителя | 1 измерение | 1 | 0 | 1 |  |  |  | 537.13 | 0 | 0 | 0 | 537.13 | 0 | 1.22 | 0 | 0 | 397.48 | 193.37 |  | 93060864 | 14.6 | 0 | 0 | 0 | 14.6 | 0 | 1.22 | 0 | 0 | 14.6 | 0 | 0 | 0 | 14.6 | 0 | 1.22 | 0 | 0 | 74 | 36 | 1 | 1 |  |  | 1 | 36.79 | 1 | 1 |  |  |  |  | 0 | 4 | ТЕРп Чувашская республика (редакция 2014), п01-11-010-1, Приказ Минстроя России от 05.05.2015 № 337/пр |  |  | 200001 | 0 |  | 0 | 4 | 0 | 1 | 1 | 1 | 1 | 1 | 1 |  | 74 | 36 |  |  |  | 0 | 0 | 0 | [5 empty] | 0 |  | 0 | 537.13 | 0 | 0 | 0 | 537.134 | 0 | 1.22 | 0 | 0 | 397.4762 | 193.3668 | [13 empty] | 0 | 0 | 1 | 1 |  |  |  | 1013 | 1 измерение | 1 измерение | 1 | [6 empty] | 93308161 | 4 | Пусконаладочные работы | 83 | Пусконаладочные работы | 4 | 200001 | Пусконаладочные работы Электротехнические устройства | ФЕРп |  |  |  | 0 | 14.6 | 0 | 0 | 0 | 14.6 | 1.22 | 0 | 0 | [17 empty] | 0 | 0 | 0 |  |  |  |  | 74 | 36 |  |  |  |  | 1 |  | -1564589165 | 2 | 1 | 2 | 0 | 0 | 0 | 1127.98 | 0 | 0 | 1127.98 |  | 0 | 3 | 0 |  | 0 | 1 | 0 | 0 | 0 | 0 |  |  | Пр/812-083.0-1 | Пр/774-083.0 | Пусконаладочные работы | Пусконаладочные работы | 0
17 | 1 | 152 | 152 | 16 | п01-11-013-1 | Замер полного сопротивления цепи «фаза-нуль» | 1 токоприемник | 1 | 0 | 1 |  |  |  | 537.13 | 0 | 0 | 0 | 537.13 | 0 | 1.22 | 0 | 0 | 397.48 | 193.37 |  | 93060864 | 14.6 | 0 | 0 | 0 | 14.6 | 0 | 1.22 | 0 | 0 | 14.6 | 0 | 0 | 0 | 14.6 | 0 | 1.22 | 0 | 0 | 74 | 36 | 1 | 1 |  |  | 1 | 36.79 | 1 | 1 |  |  |  |  | 0 | 4 | ТЕРп Чувашская республика (редакция 2014), п01-11-013-1, Приказ Минстроя России от 05.05.2015 № 337/пр |  |  | 200001 | 0 |  | 0 | 4 | 0 | 1 | 1 | 1 | 1 | 1 | 1 |  | 74 | 36 |  |  |  | 0 | 0 | 0 | [5 empty] | 0 |  | 0 | 537.13 | 0 | 0 | 0 | 537.134 | 0 | 1.22 | 0 | 0 | 397.4762 | 193.3668 | [13 empty] | 0 | 0 | 1 | 1 |  |  |  | 1013 | 1 токоприемник | 1 токоприемник | 1 | [6 empty] | 93308161 | 4 | Пусконаладочные работы | 83 | Пусконаладочные работы | 4 | 200001 | Пусконаладочные работы Электротехнические устройства | ФЕРп |  |  |  | 0 | 14.6 | 0 | 0 | 0 | 14.6 | 1.22 | 0 | 0 | [17 empty] | 0 | 0 | 0 |  |  |  |  | 74 | 36 |  |  |  |  | 1 |  | 229843451 | 2 | 1 | 2 | 0 | 0 | 0 | 1127.98 | 0 | 0 | 1127.98 |  | 0 | 3 | 0 |  | 0 | 1 | 0 | 0 | 0 | 0 |  |  | Пр/812-083.0-1 | Пр/774-083.0 | Пусконаладочные работы | Пусконаладочные работы | 0
17 | 1 | 154 | 154 | 17 | п01-11-011-1 | Проверка наличия цепи между заземлителями и заземленными элементами | 100 точек | 0.04 | 0 | 0.04 |  |  |  | 228.29 | 0 | 0 | 0 | 228.29 | 0 | 0.5184 | 0 | 0 | 168.93 | 82.18 |  | 93060864 | 155.13 | 0 | 0 | 0 | 155.13 | 0 | 12.96 | 0 | 0 | 155.13 | 0 | 0 | 0 | 155.13 | 0 | 12.96 | 0 | 0 | 74 | 36 | 1 | 1 |  |  | 1 | 36.79 | 1 | 1 |  |  |  |  | 0 | 4 | ТЕРп Чувашская республика (редакция 2014), п01-11-011-1, Приказ Минстроя России от 05.05.2015 № 337/пр |  |  | 200001 | 0 |  | 0 | 4 | 0 | 1 | 1 | 1 | 1 | 1 | 1 |  | 74 | 36 |  |  |  | 0 | 0 | 0 | [5 empty] | 0 |  | 0 | 228.29 | 0 | 0 | 0 | 5707.2327 | 0 | 12.96 | 0 | 0 | 168.9346 | 82.1844 | [13 empty] | 0 | 0 | 1 | 1 |  |  |  | 1013 | 100 точек | 100 точек | 1 | [6 empty] | 93308161 | 4 | Пусконаладочные работы | 83 | Пусконаладочные работы | 4 | 200001 | Пусконаладочные работы Электротехнические устройства | ФЕРп |  |  |  | 0 | 155.13 | 0 | 0 | 0 | 155.13 | 12.96 | 0 | 0 | [17 empty] | 0 | 0 | 0 |  |  |  |  | 74 | 36 |  |  |  |  | 1 |  | 662934417 | 2 | 1 | 2 | 0 | 0 | 0 | 479.4 | 0 | 0 | 479.4 |  | 0 | 3 | 0 |  | 0 | 1 | 0 | 0 | 0 | 0 |  |  | Пр/812-083.0-1 | Пр/774-083.0 | Пусконаладочные работы | Пусконаладочные работы | 0
17 | 1 | 156 | 156 | 18 | п01-11-027-2 | Измерение токов утечки ограничителя напряжения | 1 измерение | 1 | 0 | 1 |  |  |  | 889.58 | 0 | 0 | 0 | 889.58 | 0 | 2.02 | 0 | 0 | 658.29 | 320.25 |  | 93060864 | 24.18 | 0 | 0 | 0 | 24.18 | 0 | 2.02 | 0 | 0 | 24.18 | 0 | 0 | 0 | 24.18 | 0 | 2.02 | 0 | 0 | 74 | 36 | 1 | 1 |  |  | 1 | 36.79 | 1 | 1 |  |  |  |  | 0 | 4 | ТЕРп Чувашская республика (редакция 2014), п01-11-027-2, Приказ Минстроя России от 05.05.2015 № 337/пр |  |  | 200001 | 0 |  | 0 | 4 | 0 | 1 | 1 | 1 | 1 | 1 | 1 |  | 74 | 36 |  |  |  | 0 | 0 | 0 | [5 empty] | 0 |  | 0 | 889.58 | 0 | 0 | 0 | 889.5822 | 0 | 2.02 | 0 | 0 | 658.2892 | 320.2488 | [13 empty] | 0 | 0 | 1 | 1 |  |  |  | 1013 | 1 измерение | 1 измерение | 1 | [6 empty] | 93308161 | 4 | Пусконаладочные работы | 83 | Пусконаладочные работы | 4 | 200001 | Пусконаладочные работы Электротехнические устройства | ФЕРп |  |  |  | 0 | 24.18 | 0 | 0 | 0 | 24.18 | 2.02 | 0 | 0 | [17 empty] | 0 | 0 | 0 |  |  |  |  | 74 | 36 |  |  |  |  | 1 |  | 361364576 | 2 | 1 | 2 | 0 | 0 | 0 | 1868.12 | 0 | 0 | 1868.12 |  | 0 | 3 | 0 |  | 0 | 1 | 0 | 0 | 0 | 0 |  |  | Пр/812-083.0-1 | Пр/774-083.0 | Пусконаладочные работы | Пусконаладочные работы | 0
17 | 1 |  |  | 19 | Прайс | Провод СИП-2 3х70+1х70 0.6/1кВ (м) | м | 171 | 0 | 171 |  |  |  | 79494.48 | 79494.48 | 0 | 0 | 0 | 0 | 0 | 0 | 0 | 0 | 0 |  | 93060864 | 464.88 | 464.88 | 0 | 0 | 0 | 0 | 0 | 0 | 0 | 464.88 | 464.88 | 0 | 0 | 0 | 0 | 0 | 0 | 0 | 0 | 0 | 1 | 1 |  |  | 1 | 1 | 1 | 1 |  |  |  |  | 3 | 1 |  |  |  | 1100 | 0 |  | 0 | 8 | 0 | 1 | 1 | 1 | 1 | 1 | 1 |  | 0 | 0 |  |  |  | 0 | 0 | 0 | [5 empty] | 0 |  | 0 | 79494.48 | 464.88 | 0 | 0 | 0 | 0 | 0 | 0 | 0 | 0 | 0 |  |  |  |  | *1,35)*1,15 | *1,35)*1,15 | *1,35)*1,15 |  | *1,35)*1,15 | *1,35)*1,15 |  |  |  | 0 | 0 | 1 | 1 |  |  |  | 1003 | м | м | 1 | [6 empty] | 93308415 | 8 | Материалы строительные | 0 |  | 1 | 1100 | Материалы, изделия и конструкции | материалы (03) |  |  |  | 0 | 464.88 | 464.88 | 0 | 0 | 0 | 0 | 0 | 0 | 5 |  |  | 0 | 18 |  | 464.88 | [10 empty] | 79494.48 | 0 | 1 |  |  |  |  | 0 | 0 |  |  |  |  | 1 |  | -1502232698 | 2 | 3 | -2 | 0 | 0 | 0 | 79494.48 | 79494.48 | 0 | 0 |  | 1 | 1 | 0 |  | 0 | 1 | 0 | 0 | 0 | 0 | [6 empty] | 0
17 | 1 |  |  | 20 | Прайс | Стойка вибрированная СВ 95-3 | ШТ | 6 | 0 | 6 |  |  |  | 76000.02 | 76000.02 | 0 | 0 | 0 | 0 | 0 | 0 | 0 | 0 | 0 |  | 93060864 | 12666.67 | 12666.67 | 0 | 0 | 0 | 0 | 0 | 0 | 0 | 12666.67 | 12666.67 | 0 | 0 | 0 | 0 | 0 | 0 | 0 | 0 | 0 | 1 | 1 |  |  | 1 | 1 | 1 | 1 |  |  |  |  | 3 | 1 |  |  |  | 1100 | 0 |  | 0 | 8 | 0 | 1 | 1 | 1 | 1 | 1 | 1 |  | 0 | 0 |  |  |  | 0 | 0 | 0 | [5 empty] | 0 |  | 0 | 76000.02 | 12666.67 | 0 | 0 | 0 | 0 | 0 | 0 | 0 | 0 | 0 |  |  |  |  | *1,35)*1,15 | *1,35)*1,15 | *1,35)*1,15 |  | *1,35)*1,15 | *1,35)*1,15 |  |  |  | 0 | 0 | 1 | 1 |  |  |  | 1013 | ШТ | ШТ | 1 | [6 empty] | 93308415 | 8 | Материалы строительные | 0 |  | 1 | 1100 | Материалы, изделия и конструкции | материалы (03) |  |  |  | 0 | 12666.67 | 12666.67 | 0 | 0 | 0 | 0 | 0 | 0 | 5 |  |  | 1 | 18 |  | 15200 | [10 empty] | 76000.02 | 0 | 1 |  |  |  |  | 0 | 0 |  | [15 200 / 1,2] |  |  | 1 |  | 1398354051 | 2 | 3 | -2 | 0 | 0 | 0 | 76000.02 | 76000.02 | 0 | 0 |  | 1 | 1 | 0 |  | 0 | 1 | 0 | 0 | 0 | 0 | 0 | 0 |  |  |  |  | 0
17 | 1 |  |  | 21 | Прайс | Стойка вибрированная СВ 110-5 | ШТ | 5 | 0 | 5 |  |  |  | 85666.65 | 85666.65 | 0 | 0 | 0 | 0 | 0 | 0 | 0 | 0 | 0 |  | 93060864 | 17133.33 | 17133.33 | 0 | 0 | 0 | 0 | 0 | 0 | 0 | 17133.33 | 17133.33 | 0 | 0 | 0 | 0 | 0 | 0 | 0 | 0 | 0 | 1 | 1 |  |  | 1 | 1 | 1 | 1 |  |  |  |  | 3 | 1 |  |  |  | 1100 | 0 |  | 0 | 8 | 0 | 1 | 1 | 1 | 1 | 1 | 1 |  | 0 | 0 |  |  |  | 0 | 0 | 0 | [5 empty] | 0 |  | 0 | 85666.65 | 17133.33 | 0 | 0 | 0 | 0 | 0 | 0 | 0 | 0 | 0 |  |  |  |  | *1,35)*1,15 | *1,35)*1,15 | *1,35)*1,15 |  | *1,35)*1,15 | *1,35)*1,15 |  |  |  | 0 | 0 | 1 | 1 |  |  |  | 1013 | ШТ | ШТ | 1 | [6 empty] | 93308415 | 8 | Материалы строительные | 0 |  | 1 | 1100 | Материалы, изделия и конструкции | материалы (03) |  |  |  | 0 | 17133.33 | 17133.33 | 0 | 0 | 0 | 0 | 0 | 0 | 5 |  |  | 1 | 18 |  | 20560 | [10 empty] | 85666.65 | 0 | 1 |  |  |  |  | 0 | 0 |  | [20 560 / 1,2] |  |  | 1 |  | -1368748294 | 2 | 3 | -2 | 0 | 0 | 0 | 85666.65 | 85666.65 | 0 | 0 |  | 1 | 1 | 0 |  | 0 | 1 | 0 | 0 | 0 | 0 | 0 | 0 |  |  |  |  | 0
17 | 1 |  |  | 22 | Прайс | Зажим натяжной RA1500 | ШТ | 8 | 0 | 8 |  |  |  | 3421.44 | 3421.44 | 0 | 0 | 0 | 0 | 0 | 0 | 0 | 0 | 0 |  | 93060864 | 427.68 | 427.68 | 0 | 0 | 0 | 0 | 0 | 0 | 0 | 427.68 | 427.68 | 0 | 0 | 0 | 0 | 0 | 0 | 0 | 0 | 0 | 1 | 1 |  |  | 1 | 1 | 1 | 1 |  |  |  |  | 3 | 1 |  |  |  | 1100 | 0 |  | 0 | 8 | 0 | 1 | 1 | 1 | 1 | 1 | 1 |  | 0 | 0 |  |  |  | 0 | 0 | 0 | [5 empty] | 0 |  | 0 | 3421.44 | 427.68 | 0 | 0 | 0 | 0 | 0 | 0 | 0 | 0 | 0 |  |  |  |  | *1,35)*1,15 | *1,35)*1,15 | *1,35)*1,15 |  | *1,35)*1,15 | *1,35)*1,15 |  |  |  | 0 | 0 | 1 | 1 |  |  |  | 1013 | ШТ | ШТ | 1 | [6 empty] | 93308415 | 8 | Материалы строительные | 0 |  | 1 | 1100 | Материалы, изделия и конструкции | материалы (03) |  |  |  | 0 | 427.68 | 427.68 | 0 | 0 | 0 | 0 | 0 | 0 | 5 |  |  | 1 | 18 |  | 513.22 | [10 empty] | 3421.44 | 0 | 1 |  |  |  |  | 0 | 0 |  | [513,22 / 1,2] |  |  | 1 |  | 1381280649 | 2 | 3 | -2 | 0 | 0 | 0 | 3421.44 | 3421.44 | 0 | 0 |  | 1 | 1 | 0 |  | 0 | 1 | 0 | 0 | 0 | 0 | 0 | 0 |  |  |  |  | 0
17 | 1 |  |  | 23 | Прайс | Крюк SOT21 | ШТ | 7 | 0 | 7 |  |  |  | 4608.52 | 4608.52 | 0 | 0 | 0 | 0 | 0 | 0 | 0 | 0 | 0 |  | 93060864 | 658.36 | 658.36 | 0 | 0 | 0 | 0 | 0 | 0 | 0 | 658.36 | 658.36 | 0 | 0 | 0 | 0 | 0 | 0 | 0 | 0 | 0 | 1 | 1 |  |  | 1 | 1 | 1 | 1 |  |  |  |  | 3 | 1 |  |  |  | 1100 | 0 |  | 0 | 8 | 0 | 1 | 1 | 1 | 1 | 1 | 1 |  | 0 | 0 |  |  |  | 0 | 0 | 0 | [5 empty] | 0 |  | 0 | 4608.52 | 658.36 | 0 | 0 | 0 | 0 | 0 | 0 | 0 | 0 | 0 |  |  |  |  | *1,35)*1,15 | *1,35)*1,15 | *1,35)*1,15 |  | *1,35)*1,15 | *1,35)*1,15 |  |  |  | 0 | 0 | 1 | 1 |  |  |  | 1013 | ШТ | ШТ | 1 | [6 empty] | 93308415 | 8 | Материалы строительные | 0 |  | 1 | 1100 | Материалы, изделия и конструкции | материалы (03) |  |  |  | 0 | 658.36 | 658.36 | 0 | 0 | 0 | 0 | 0 | 0 | 5 |  |  | 1 | 18 |  | 790.03 | [10 empty] | 4608.52 | 0 | 1 |  |  |  |  | 0 | 0 |  | [790,03 / 1,2] |  |  | 1 |  | 1034198353 | 2 | 3 | -2 | 0 | 0 | 0 | 4608.52 | 4608.52 | 0 | 0 |  | 1 | 1 | 0 |  | 0 | 1 | 0 | 0 | 0 | 0 | 0 | 0 |  |  |  |  | 0
17 | 1 |  |  | 24 | Прайс | Заземляющий проводник ЗП-6 1м | ШТ | 4 | 0 | 4 |  |  |  | 1000.16 | 1000.16 | 0 | 0 | 0 | 0 | 0 | 0 | 0 | 0 | 0 |  | 93060864 | 250.04 | 250.04 | 0 | 0 | 0 | 0 | 0 | 0 | 0 | 250.04 | 250.04 | 0 | 0 | 0 | 0 | 0 | 0 | 0 | 0 | 0 | 1 | 1 |  |  | 1 | 1 | 1 | 1 |  |  |  |  | 3 | 1 |  |  |  | 1100 | 0 |  | 0 | 8 | 0 | 1 | 1 | 1 | 1 | 1 | 1 |  | 0 | 0 |  |  |  | 0 | 0 | 0 | [5 empty] | 0 |  | 0 | 1000.16 | 250.04 | 0 | 0 | 0 | 0 | 0 | 0 | 0 | 0 | 0 |  |  |  |  | *1,35)*1,15 | *1,35)*1,15 | *1,35)*1,15 |  | *1,35)*1,15 | *1,35)*1,15 |  |  |  | 0 | 0 | 1 | 1 |  |  |  | 1013 | ШТ | ШТ | 1 | [6 empty] | 93308415 | 8 | Материалы строительные | 0 |  | 1 | 1100 | Материалы, изделия и конструкции | материалы (03) |  |  |  | 0 | 250.04 | 250.04 | 0 | 0 | 0 | 0 | 0 | 0 | 5 |  |  | 1 | 18 |  | 300.05 | [10 empty] | 1000.16 | 0 | 1 |  |  |  |  | 0 | 0 |  | [300,05 / 1,2] |  |  | 1 |  | 1835890029 | 2 | 3 | -2 | 0 | 0 | 0 | 1000.16 | 1000.16 | 0 | 0 |  | 1 | 1 | 0 |  | 0 | 1 | 0 | 0 | 0 | 0 | 0 | 0 |  |  |  |  | 0
17 | 1 |  |  | 25 | Прайс | Зажим плашечный ПС-1 | ШТ | 4 | 0 | 4 |  |  |  | 270 | 270 | 0 | 0 | 0 | 0 | 0 | 0 | 0 | 0 | 0 |  | 93060864 | 67.5 | 67.5 | 0 | 0 | 0 | 0 | 0 | 0 | 0 | 67.5 | 67.5 | 0 | 0 | 0 | 0 | 0 | 0 | 0 | 0 | 0 | 1 | 1 |  |  | 1 | 1 | 1 | 1 |  |  |  |  | 3 | 1 |  |  |  | 1100 | 0 |  | 0 | 8 | 0 | 1 | 1 | 1 | 1 | 1 | 1 |  | 0 | 0 |  |  |  | 0 | 0 | 0 | [5 empty] | 0 |  | 0 | 270 | 67.5 | 0 | 0 | 0 | 0 | 0 | 0 | 0 | 0 | 0 |  |  |  |  | *1,35)*1,15 | *1,35)*1,15 | *1,35)*1,15 |  | *1,35)*1,15 | *1,35)*1,15 |  |  |  | 0 | 0 | 1 | 1 |  |  |  | 1013 | ШТ | ШТ | 1 | [6 empty] | 93308415 | 8 | Материалы строительные | 0 |  | 1 | 1100 | Материалы, изделия и конструкции | материалы (03) |  |  |  | 0 | 67.5 | 67.5 | 0 | 0 | 0 | 0 | 0 | 0 | 5 |  |  | 1 | 18 |  | 81 | [10 empty] | 270 | 0 | 1 |  |  |  |  | 0 | 0 |  | [81 / 1,2] |  |  | 1 |  | 721178396 | 2 | 3 | -2 | 0 | 0 | 0 | 270 | 270 | 0 | 0 |  | 1 | 1 | 0 |  | 0 | 1 | 0 | 0 | 0 | 0 | 0 | 0 |  |  |  |  | 0
17 | 1 |  |  | 26 | Прайс | Изолированная скоба (C 200) | ШТ | 4 | 0 | 4 |  |  |  | 762.04 | 762.04 | 0 | 0 | 0 | 0 | 0 | 0 | 0 | 0 | 0 |  | 93060864 | 190.51 | 190.51 | 0 | 0 | 0 | 0 | 0 | 0 | 0 | 190.51 | 190.51 | 0 | 0 | 0 | 0 | 0 | 0 | 0 | 0 | 0 | 1 | 1 |  |  | 1 | 1 | 1 | 1 |  |  |  |  | 3 | 1 |  |  |  | 1100 | 0 |  | 0 | 8 | 0 | 1 | 1 | 1 | 1 | 1 | 1 |  | 0 | 0 |  |  |  | 0 | 0 | 0 | [5 empty] | 0 |  | 0 | 762.04 | 190.51 | 0 | 0 | 0 | 0 | 0 | 0 | 0 | 0 | 0 |  |  |  |  | *1,35)*1,15 | *1,35)*1,15 | *1,35)*1,15 |  | *1,35)*1,15 | *1,35)*1,15 |  |  |  | 0 | 0 | 1 | 1 |  |  |  | 1013 | ШТ | ШТ | 1 | [6 empty] | 93308415 | 8 | Материалы строительные | 0 |  | 1 | 1100 | Материалы, изделия и конструкции | материалы (03) |  |  |  | 0 | 190.51 | 190.51 | 0 | 0 | 0 | 0 | 0 | 0 | 5 |  |  | 1 | 18 |  | 228.61 | [10 empty] | 762.04 | 0 | 1 |  |  |  |  | 0 | 0 |  | [228,61 / 1,2] |  |  | 1 |  | 773960138 | 2 | 3 | -2 | 0 | 0 | 0 | 762.04 | 762.04 | 0 | 0 |  | 1 | 1 | 0 |  | 0 | 1 | 0 | 0 | 0 | 0 | 0 | 0 |  |  |  |  | 0
17 | 1 |  |  | 27 | Прайс | Зажим ответвительный CTN 95A-ВК | ШТ | 4 | 0 | 4 |  |  |  | 666.68 | 666.68 | 0 | 0 | 0 | 0 | 0 | 0 | 0 | 0 | 0 |  | 93060864 | 166.67 | 166.67 | 0 | 0 | 0 | 0 | 0 | 0 | 0 | 166.67 | 166.67 | 0 | 0 | 0 | 0 | 0 | 0 | 0 | 0 | 0 | 1 | 1 |  |  | 1 | 1 | 1 | 1 |  |  |  |  | 3 | 1 |  |  |  | 1100 | 0 |  | 0 | 8 | 0 | 1 | 1 | 1 | 1 | 1 | 1 |  | 0 | 0 |  |  |  | 0 | 0 | 0 | [5 empty] | 0 |  | 0 | 666.68 | 166.67 | 0 | 0 | 0 | 0 | 0 | 0 | 0 | 0 | 0 |  |  |  |  | *1,35)*1,15 | *1,35)*1,15 | *1,35)*1,15 |  | *1,35)*1,15 | *1,35)*1,15 |  |  |  | 0 | 0 | 1 | 1 |  |  |  | 1013 | ШТ | ШТ | 1 | [6 empty] | 93308415 | 8 | Материалы строительные | 0 |  | 1 | 1100 | Материалы, изделия и конструкции | материалы (03) |  |  |  | 0 | 166.67 | 166.67 | 0 | 0 | 0 | 0 | 0 | 0 | 5 |  |  | 1 | 18 |  | 200 | [10 empty] | 666.68 | 0 | 1 |  |  |  |  | 0 | 0 |  | [200 / 1,2] |  |  | 1 |  | -390360707 | 2 | 3 | -2 | 0 | 0 | 0 | 666.68 | 666.68 | 0 | 0 |  | 1 | 1 | 0 |  | 0 | 1 | 0 | 0 | 0 | 0 | 0 | 0 |  |  |  |  | 0
17 | 1 |  |  | 28 | Прайс | Зажим ответвительный CT1S 95 A | ШТ | 6 | 0 | 6 |  |  |  | 900 | 900 | 0 | 0 | 0 | 0 | 0 | 0 | 0 | 0 | 0 |  | 93060864 | 150 | 150 | 0 | 0 | 0 | 0 | 0 | 0 | 0 | 150 | 150 | 0 | 0 | 0 | 0 | 0 | 0 | 0 | 0 | 0 | 1 | 1 |  |  | 1 | 1 | 1 | 1 |  |  |  |  | 3 | 1 |  |  |  | 1100 | 0 |  | 0 | 8 | 0 | 1 | 1 | 1 | 1 | 1 | 1 |  | 0 | 0 |  |  |  | 0 | 0 | 0 | [5 empty] | 0 |  | 0 | 900 | 150 | 0 | 0 | 0 | 0 | 0 | 0 | 0 | 0 | 0 |  |  |  |  | *1,35)*1,15 | *1,35)*1,15 | *1,35)*1,15 |  | *1,35)*1,15 | *1,35)*1,15 |  |  |  | 0 | 0 | 1 | 1 |  |  |  | 1013 | ШТ | ШТ | 1 | [6 empty] | 93308415 | 8 | Материалы строительные | 0 |  | 1 | 1100 | Материалы, изделия и конструкции | материалы (03) |  |  |  | 0 | 150 | 150 | 0 | 0 | 0 | 0 | 0 | 0 | 5 |  |  | 0 | 18 |  | 150 | [10 empty] | 900 | 0 | 1 |  |  |  |  | 0 | 0 |  |  |  |  | 1 |  | 948697435 | 2 | 3 | -2 | 0 | 0 | 0 | 900 | 900 | 0 | 0 |  | 1 | 1 | 0 |  | 0 | 1 | 0 | 0 | 0 | 0 | [6 empty] | 0
17 | 1 |  |  | 29 | Прайс | Зажим ответвительный CT 70-ВК | ШТ | 4 | 0 | 4 |  |  |  | 753.32 | 753.32 | 0 | 0 | 0 | 0 | 0 | 0 | 0 | 0 | 0 |  | 93060864 | 188.33 | 188.33 | 0 | 0 | 0 | 0 | 0 | 0 | 0 | 188.33 | 188.33 | 0 | 0 | 0 | 0 | 0 | 0 | 0 | 0 | 0 | 1 | 1 |  |  | 1 | 1 | 1 | 1 |  |  |  |  | 3 | 1 |  |  |  | 1100 | 0 |  | 0 | 8 | 0 | 1 | 1 | 1 | 1 | 1 | 1 |  | 0 | 0 |  |  |  | 0 | 0 | 0 | [5 empty] | 0 |  | 0 | 753.32 | 188.33 | 0 | 0 | 0 | 0 | 0 | 0 | 0 | 0 | 0 |  |  |  |  | *1,35)*1,15 | *1,35)*1,15 | *1,35)*1,15 |  | *1,35)*1,15 | *1,35)*1,15 |  |  |  | 0 | 0 | 1 | 1 |  |  |  | 1013 | ШТ | ШТ | 1 | [6 empty] | 93308415 | 8 | Материалы строительные | 0 |  | 1 | 1100 | Материалы, изделия и конструкции | материалы (03) |  |  |  | 0 | 188.33 | 188.33 | 0 | 0 | 0 | 0 | 0 | 0 | 5 |  |  | 1 | 18 |  | 226 | [10 empty] | 753.32 | 0 | 1 |  |  |  |  | 0 | 0 |  | [226 / 1,2] |  |  | 1 |  | -1971982527 | 2 | 3 | -2 | 0 | 0 | 0 | 753.32 | 753.32 | 0 | 0 |  | 1 | 1 | 0 |  | 0 | 1 | 0 | 0 | 0 | 0 | 0 | 0 |  |  |  |  | 0
17 | 1 |  |  | 30 | Прайс | Наконечник CPTAU 70 | ШТ | 3 | 0 | 3 |  |  |  | 782.49 | 782.49 | 0 | 0 | 0 | 0 | 0 | 0 | 0 | 0 | 0 |  | 93060864 | 260.83 | 260.83 | 0 | 0 | 0 | 0 | 0 | 0 | 0 | 260.83 | 260.83 | 0 | 0 | 0 | 0 | 0 | 0 | 0 | 0 | 0 | 1 | 1 |  |  | 1 | 1 | 1 | 1 |  |  |  |  | 3 | 1 |  |  |  | 1100 | 0 |  | 0 | 8 | 0 | 1 | 1 | 1 | 1 | 1 | 1 |  | 0 | 0 |  |  |  | 0 | 0 | 0 | [5 empty] | 0 |  | 0 | 782.49 | 260.83 | 0 | 0 | 0 | 0 | 0 | 0 | 0 | 0 | 0 |  |  |  |  | *1,35)*1,15 | *1,35)*1,15 | *1,35)*1,15 |  | *1,35)*1,15 | *1,35)*1,15 |  |  |  | 0 | 0 | 1 | 1 |  |  |  | 1013 | ШТ | ШТ | 1 | [6 empty] | 93308415 | 8 | Материалы строительные | 0 |  | 1 | 1100 | Материалы, изделия и конструкции | материалы (03) |  |  |  | 0 | 260.83 | 260.83 | 0 | 0 | 0 | 0 | 0 | 0 | 5 |  |  | 1 | 18 |  | 313 | [10 empty] | 782.49 | 0 | 1 |  |  |  |  | 0 | 0 |  | [313 / 1,2] |  |  | 1 |  | -1663552466 | 2 | 3 | -2 | 0 | 0 | 0 | 782.49 | 782.49 | 0 | 0 |  | 1 | 1 | 0 |  | 0 | 1 | 0 | 0 | 0 | 0 | 0 | 0 |  |  |  |  | 0
17 | 1 |  |  | 31 | Прайс | Хомут стяжной CSL180 ВК | ШТ | 2 | 0 | 2 |  |  |  | 43.34 | 43.34 | 0 | 0 | 0 | 0 | 0 | 0 | 0 | 0 | 0 |  | 93060864 | 21.67 | 21.67 | 0 | 0 | 0 | 0 | 0 | 0 | 0 | 21.67 | 21.67 | 0 | 0 | 0 | 0 | 0 | 0 | 0 | 0 | 0 | 1 | 1 |  |  | 1 | 1 | 1 | 1 |  |  |  |  | 3 | 1 |  |  |  | 1100 | 0 |  | 0 | 8 | 0 | 1 | 1 | 1 | 1 | 1 | 1 |  | 0 | 0 |  |  |  | 0 | 0 | 0 | [5 empty] | 0 |  | 0 | 43.34 | 21.67 | 0 | 0 | 0 | 0 | 0 | 0 | 0 | 0 | 0 |  |  |  |  | *1,35)*1,15 | *1,35)*1,15 | *1,35)*1,15 |  | *1,35)*1,15 | *1,35)*1,15 |  |  |  | 0 | 0 | 1 | 1 |  |  |  | 1013 | ШТ | ШТ | 1 | [6 empty] | 93308415 | 8 | Материалы строительные | 0 |  | 1 | 1100 | Материалы, изделия и конструкции | материалы (03) |  |  |  | 0 | 21.67 | 21.67 | 0 | 0 | 0 | 0 | 0 | 0 | 5 |  |  | 1 | 18 |  | 26 | [10 empty] | 0 | 0 | 0 |  |  |  |  | 0 | 0 |  | [26 / 1,2] |  |  | 1 |  | -501674250 | 2 | 3 | -2 | 0 | 0 | 0 | 43.34 | 43.34 | 0 | 0 |  | 1 | 1 | 0 |  | 0 | 1 | 0 | 0 | 0 | 0 | 0 | 0 |  |  |  |  | 0
17 | 1 |  |  | 32 | Прайс | Табличка-указатель для кабельных трасс и ЛЭП | ШТ | 3 | 0 | 3 |  |  |  | 1359.99 | 1359.99 | 0 | 0 | 0 | 0 | 0 | 0 | 0 | 0 | 0 |  | 93060864 | 453.33 | 453.33 | 0 | 0 | 0 | 0 | 0 | 0 | 0 | 453.33 | 453.33 | 0 | 0 | 0 | 0 | 0 | 0 | 0 | 0 | 0 | 1 | 1 |  |  | 1 | 1 | 1 | 1 |  |  |  |  | 3 | 1 |  |  |  | 1100 | 0 |  | 0 | 8 | 0 | 1 | 1 | 1 | 1 | 1 | 1 |  | 0 | 0 |  |  |  | 0 | 0 | 0 | [5 empty] | 0 |  | 0 | 1359.99 | 453.33 | 0 | 0 | 0 | 0 | 0 | 0 | 0 | 0 | 0 |  |  |  |  | *1,35)*1,15 | *1,35)*1,15 | *1,35)*1,15 |  | *1,35)*1,15 | *1,35)*1,15 |  |  |  | 0 | 0 | 1 | 1 |  |  |  | 1013 | ШТ | ШТ | 1 | [6 empty] | 93308415 | 8 | Материалы строительные | 0 |  | 1 | 1100 | Материалы, изделия и конструкции | материалы (03) |  |  |  | 0 | 453.33 | 453.33 | 0 | 0 | 0 | 0 | 0 | 0 | 5 |  |  | 1 | 18 |  | 544 | [10 empty] | 0 | 0 | 0 |  |  |  |  | 0 | 0 |  | [544 / 1,2] |  |  | 1 |  | 455208287 | 2 | 3 | -2 | 0 | 0 | 0 | 1359.99 | 1359.99 | 0 | 0 |  | 1 | 1 | 0 |  | 0 | 1 | 0 | 0 | 0 | 0 | 0 | 0 |  |  |  |  | 0
17 | 1 |  |  | 33 | Прайс | Лента металлическая F207 | м | 11 | 0 | 11 |  |  |  | 23.43 | 23.43 | 0 | 0 | 0 | 0 | 0 | 0 | 0 | 0 | 0 |  | 93060864 | 2.13 | 2.13 | 0 | 0 | 0 | 0 | 0 | 0 | 0 | 2.13 | 2.13 | 0 | 0 | 0 | 0 | 0 | 0 | 0 | 0 | 0 | 1 | 1 |  |  | 1 | 1 | 1 | 1 |  |  |  |  | 3 | 1 |  |  |  | 1100 | 0 |  | 0 | 8 | 0 | 1 | 1 | 1 | 1 | 1 | 1 |  | 0 | 0 |  |  |  | 0 | 0 | 0 | [5 empty] | 0 |  | 0 | 23.43 | 2.13 | 0 | 0 | 0 | 0 | 0 | 0 | 0 | 0 | 0 |  |  |  |  | *1,35)*1,15 | *1,35)*1,15 | *1,35)*1,15 |  | *1,35)*1,15 | *1,35)*1,15 |  |  |  | 0 | 0 | 1 | 1 |  |  |  | 1003 | м | м | 1 | [6 empty] | 93308415 | 8 | Материалы строительные | 0 |  | 1 | 1100 | Материалы, изделия и конструкции | материалы (03) |  |  |  | 0 | 2.13 | 2.13 | 0 | 0 | 0 | 0 | 0 | 0 | 5 |  |  | 1 | 18 |  | 2.56 | [10 empty] | 0 | 0 | 0 |  |  |  |  | 0 | 0 |  | [2,56 / 1,2] |  |  | 1 |  | -1379715304 | 2 | 3 | -2 | 0 | 0 | 0 | 23.43 | 23.43 | 0 | 0 |  | 1 | 1 | 0 |  | 0 | 1 | 0 | 0 | 0 | 0 | 0 | 0 |  |  |  |  | 0
17 | 1 |  |  | 34 | Прайс | Труба гофрированная ПВХ d=63мм | м | 17 | 0 | 17 |  |  |  | 2825.74 | 2825.74 | 0 | 0 | 0 | 0 | 0 | 0 | 0 | 0 | 0 |  | 93060864 | 166.22 | 166.22 | 0 | 0 | 0 | 0 | 0 | 0 | 0 | 166.22 | 166.22 | 0 | 0 | 0 | 0 | 0 | 0 | 0 | 0 | 0 | 1 | 1 |  |  | 1 | 1 | 1 | 1 |  |  |  |  | 3 | 1 |  |  |  | 1100 | 0 |  | 0 | 8 | 0 | 1 | 1 | 1 | 1 | 1 | 1 |  | 0 | 0 |  |  |  | 0 | 0 | 0 | [5 empty] | 0 |  | 0 | 2825.74 | 166.22 | 0 | 0 | 0 | 0 | 0 | 0 | 0 | 0 | 0 |  |  |  |  | *1,35)*1,15 | *1,35)*1,15 | *1,35)*1,15 |  | *1,35)*1,15 | *1,35)*1,15 |  |  |  | 0 | 0 | 1 | 1 |  |  |  | 1003 | м | м | 1 | [6 empty] | 93308415 | 8 | Материалы строительные | 0 |  | 1 | 1100 | Материалы, изделия и конструкции | материалы (03) |  |  |  | 0 | 166.22 | 166.22 | 0 | 0 | 0 | 0 | 0 | 0 | 5 |  |  | 1 | 18 |  | 199.46 | [10 empty] | 2825.74 | 0 | 1 |  |  |  |  | 0 | 0 |  | [199,46 / 1,2] |  |  | 1 |  | -1125503368 | 2 | 3 | -2 | 0 | 0 | 0 | 2825.74 | 2825.74 | 0 | 0 |  | 1 | 1 | 0 |  | 0 | 1 | 0 | 0 | 0 | 0 | 0 | 0 |  |  |  |  | 0
17 | 1 |  |  | 35 | Прайс | Ограничитель перенапряжения ОПНп-0,4/400/0,45 УХЛ1 | ШТ | 3 | 0 | 3 |  |  |  | 1374.99 | 1374.99 | 0 | 0 | 0 | 0 | 0 | 0 | 0 | 0 | 0 |  | 93060864 | 458.33 | 458.33 | 0 | 0 | 0 | 0 | 0 | 0 | 0 | 458.33 | 458.33 | 0 | 0 | 0 | 0 | 0 | 0 | 0 | 0 | 0 | 1 | 1 |  |  | 1 | 1 | 1 | 1 |  |  |  |  | 3 | 1 |  |  |  | 1100 | 0 |  | 0 | 8 | 0 | 1 | 1 | 1 | 1 | 1 | 1 |  | 0 | 0 |  |  |  | 0 | 0 | 0 | [5 empty] | 0 |  | 0 | 1374.99 | 458.33 | 0 | 0 | 0 | 0 | 0 | 0 | 0 | 0 | 0 |  |  |  |  | *1,35)*1,15 | *1,35)*1,15 | *1,35)*1,15 |  | *1,35)*1,15 | *1,35)*1,15 |  |  |  | 0 | 0 | 1 | 1 |  |  |  | 1013 | ШТ | ШТ | 1 | [6 empty] | 93308415 | 8 | Материалы строительные | 0 |  | 1 | 1100 | Материалы, изделия и конструкции | материалы (03) |  |  |  | 0 | 458.33 | 458.33 | 0 | 0 | 0 | 0 | 0 | 0 | 5 |  |  | 1 | 18 |  | 550 | [10 empty] | 1374.99 | 0 | 1 |  |  |  |  | 0 | 0 |  | [550 / 1,2] |  |  | 1 |  | -1883667844 | 2 | 3 | -2 | 0 | 0 | 0 | 1374.99 | 1374.99 | 0 | 0 |  | 1 | 1 | 0 |  | 0 | 1 | 0 | 0 | 0 | 0 | 0 | 0 |  |  |  |  | 0
17 | 1 |  |  | 36 | Прайс | Шкаф учета 640*600*140 | ШТ | 1 | 0 | 1 |  |  |  | 5416.67 | 5416.67 | 0 | 0 | 0 | 0 | 0 | 0 | 0 | 0 | 0 |  | 93060864 | 5416.67 | 5416.67 | 0 | 0 | 0 | 0 | 0 | 0 | 0 | 5416.67 | 5416.67 | 0 | 0 | 0 | 0 | 0 | 0 | 0 | 0 | 0 | 1 | 1 |  |  | 1 | 1 | 1 | 1 |  |  |  |  | 3 | 1 |  |  |  | 1100 | 0 |  | 0 | 8 | 0 | 1 | 1 | 1 | 1 | 1 | 1 |  | 0 | 0 |  |  |  | 0 | 0 | 0 | [5 empty] | 0 |  | 0 | 5416.67 | 5416.67 | 0 | 0 | 0 | 0 | 0 | 0 | 0 | 0 | 0 |  |  |  |  | *1,35)*1,15 | *1,35)*1,15 | *1,35)*1,15 |  | *1,35)*1,15 | *1,35)*1,15 |  |  |  | 0 | 0 | 1 | 1 |  |  |  | 1013 | ШТ | ШТ | 1 | [6 empty] | 93308415 | 8 | Материалы строительные | 0 |  | 1 | 1100 | Материалы, изделия и конструкции | материалы (03) |  |  |  | 0 | 5416.67 | 5416.67 | 0 | 0 | 0 | 0 | 0 | 0 | 5 |  |  | 1 | 18 |  | 6500 | [10 empty] | 0 | 0 | 0 |  |  |  |  | 0 | 0 |  | [6 500 / 1,2] |  |  | 1 |  | 1930195925 | 2 | 3 | -2 | 0 | 0 | 0 | 5416.67 | 5416.67 | 0 | 0 |  | 1 | 1 | 0 |  | 0 | 1 | 0 | 0 | 0 | 0 | 0 | 0 |  |  |  |  | 0
17 | 1 |  |  | 37 | Прайс | Рубильник РПС-2 250 А | ШТ | 1 | 0 | 1 |  |  |  | 6721.67 | 6721.67 | 0 | 0 | 0 | 0 | 0 | 0 | 0 | 0 | 0 |  | 93060864 | 6721.67 | 6721.67 | 0 | 0 | 0 | 0 | 0 | 0 | 0 | 6721.67 | 6721.67 | 0 | 0 | 0 | 0 | 0 | 0 | 0 | 0 | 0 | 1 | 1 |  |  | 1 | 1 | 1 | 1 |  |  |  |  | 3 | 1 |  |  |  | 1100 | 0 |  | 0 | 8 | 0 | 1 | 1 | 1 | 1 | 1 | 1 |  | 0 | 0 |  |  |  | 0 | 0 | 0 | [5 empty] | 0 |  | 0 | 6721.67 | 6721.67 | 0 | 0 | 0 | 0 | 0 | 0 | 0 | 0 | 0 |  |  |  |  | *1,35)*1,15 | *1,35)*1,15 | *1,35)*1,15 |  | *1,35)*1,15 | *1,35)*1,15 |  |  |  | 0 | 0 | 1 | 1 |  |  |  | 1013 | ШТ | ШТ | 1 | [6 empty] | 93308415 | 8 | Материалы строительные | 0 |  | 1 | 1100 | Материалы, изделия и конструкции | материалы (03) |  |  |  | 0 | 6721.67 | 6721.67 | 0 | 0 | 0 | 0 | 0 | 0 | 5 |  |  | 1 | 18 |  | 8066 | [10 empty] | 0 | 0 | 0 |  |  |  |  | 0 | 0 |  | [8 066 / 1,2] |  |  | 1 |  | 1570246539 | 2 | 3 | -2 | 0 | 0 | 0 | 6721.67 | 6721.67 | 0 | 0 |  | 1 | 1 | 0 |  | 0 | 1 | 0 | 0 | 0 | 0 | 0 | 0 |  |  |  |  | 0
17 | 1 |  |  | 38 | Прайс | Встака плавкая ПН-2 250 А | ШТ | 3 | 0 | 3 |  |  |  | 1137.51 | 1137.51 | 0 | 0 | 0 | 0 | 0 | 0 | 0 | 0 | 0 |  | 93060864 | 379.17 | 379.17 | 0 | 0 | 0 | 0 | 0 | 0 | 0 | 379.17 | 379.17 | 0 | 0 | 0 | 0 | 0 | 0 | 0 | 0 | 0 | 1 | 1 |  |  | 1 | 1 | 1 | 1 |  |  |  |  | 3 | 1 |  |  |  | 1100 | 0 |  | 0 | 8 | 0 | 1 | 1 | 1 | 1 | 1 | 1 |  | 0 | 0 |  |  |  | 0 | 0 | 0 | [5 empty] | 0 |  | 0 | 1137.51 | 379.17 | 0 | 0 | 0 | 0 | 0 | 0 | 0 | 0 | 0 |  |  |  |  | *1,35)*1,15 | *1,35)*1,15 | *1,35)*1,15 |  | *1,35)*1,15 | *1,35)*1,15 |  |  |  | 0 | 0 | 1 | 1 |  |  |  | 1013 | ШТ | ШТ | 1 | [6 empty] | 93308415 | 8 | Материалы строительные | 0 |  | 1 | 1100 | Материалы, изделия и конструкции | материалы (03) |  |  |  | 0 | 379.17 | 379.17 | 0 | 0 | 0 | 0 | 0 | 0 | 5 |  |  | 1 | 18 |  | 455 | [10 empty] | 0 | 0 | 0 |  |  |  |  | 0 | 0 |  | [455 / 1,2] |  |  | 1 |  | -483348794 | 2 | 3 | -2 | 0 | 0 | 0 | 1137.51 | 1137.51 | 0 | 0 |  | 1 | 1 | 0 |  | 0 | 1 | 0 | 0 | 0 | 0 | 0 | 0 |  |  |  |  | 0
17 | 1 |  |  | 39 | Прайс | Выключатель автоматический 250А 2500Im ВА57-39-340010 УХЛ3 | ШТ | 1 | 0 | 1 |  |  |  | 14070.68 | 14070.68 | 0 | 0 | 0 | 0 | 0 | 0 | 0 | 0 | 0 |  | 93060864 | 14070.68 | 14070.68 | 0 | 0 | 0 | 0 | 0 | 0 | 0 | 14070.68 | 14070.68 | 0 | 0 | 0 | 0 | 0 | 0 | 0 | 0 | 0 | 1 | 1 |  |  | 1 | 1 | 1 | 1 |  |  |  |  | 3 | 1 |  |  |  | 1100 | 0 |  | 0 | 8 | 0 | 1 | 1 | 1 | 1 | 1 | 1 |  | 0 | 0 |  |  |  | 0 | 0 | 0 | [5 empty] | 0 |  | 0 | 14070.68 | 14070.68 | 0 | 0 | 0 | 0 | 0 | 0 | 0 | 0 | 0 |  |  |  |  | *1,35)*1,15 | *1,35)*1,15 | *1,35)*1,15 |  | *1,35)*1,15 | *1,35)*1,15 |  |  |  | 0 | 0 | 1 | 1 |  |  |  | 1013 | ШТ | ШТ | 1 | [6 empty] | 93308415 | 8 | Материалы строительные | 0 |  | 1 | 1100 | Материалы, изделия и конструкции | материалы (03) |  |  |  | 0 | 14070.68 | 14070.68 | 0 | 0 | 0 | 0 | 0 | 0 | 5 |  |  | 1 | 18 |  | 16884.82 | [10 empty] | 0 | 0 | 0 |  |  |  |  | 0 | 0 |  | [16 884,82 / 1,2] |  |  | 1 |  | 201809627 | 2 | 3 | -2 | 0 | 0 | 0 | 14070.68 | 14070.68 | 0 | 0 |  | 1 | 1 | 0 |  | 0 | 1 | 0 | 0 | 0 | 0 | 0 | 0 |  |  |  |  | 0
17 | 1 |  |  | 40 | Прайс | Сталь полосова 40*4 | ТН | 0.002 | 0 | 0.002 |  |  |  | 129.17 | 129.17 | 0 | 0 | 0 | 0 | 0 | 0 | 0 | 0 | 0 |  | 93060864 | 64583.33 | 64583.33 | 0 | 0 | 0 | 0 | 0 | 0 | 0 | 64583.33 | 64583.33 | 0 | 0 | 0 | 0 | 0 | 0 | 0 | 0 | 0 | 1 | 1 |  |  | 1 | 1 | 1 | 1 |  |  |  |  | 3 | 1 |  |  |  | 1100 | 0 |  | 0 | 8 | 0 | 1 | 1 | 1 | 1 | 1 | 1 |  | 0 | 0 |  |  |  | 0 | 0 | 0 | [5 empty] | 0 |  | 0 | 129.17 | 64583.33 | 0 | 0 | 0 | 0 | 0 | 0 | 0 | 0 | 0 |  |  |  |  | *1,35)*1,15 | *1,35)*1,15 | *1,35)*1,15 |  | *1,35)*1,15 | *1,35)*1,15 |  |  |  | 0 | 0 | 1 | 1 |  |  |  | 1013 | ТН | ТН | 1 | [6 empty] | 93308415 | 8 | Материалы строительные | 0 |  | 1 | 1100 | Материалы, изделия и конструкции | материалы (03) |  |  |  | 0 | 64583.33 | 64583.33 | 0 | 0 | 0 | 0 | 0 | 0 | 5 |  |  | 1 | 18 |  | 77500 | [10 empty] | 0 | 0 | 0 |  |  |  |  | 0 | 0 |  | [77 500 / 1,2] |  |  | 1 |  | -763331017 | 2 | 3 | -2 | 0 | 0 | 0 | 129.17 | 129.17 | 0 | 0 |  | 1 | 1 | 0 |  | 0 | 1 | 0 | 0 | 0 | 0 | 0 | 0 |  |  |  |  | 0
17 | 1 |  |  | 41 | Прайс | Сталь угловая 50х50х5 | ТН | 0.008 | 0 | 0.008 |  |  |  | 458 | 458 | 0 | 0 | 0 | 0 | 0 | 0 | 0 | 0 | 0 |  | 93060864 | 57250 | 57250 | 0 | 0 | 0 | 0 | 0 | 0 | 0 | 57250 | 57250 | 0 | 0 | 0 | 0 | 0 | 0 | 0 | 0 | 0 | 1 | 1 |  |  | 1 | 1 | 1 | 1 |  |  |  |  | 3 | 1 |  |  |  | 1100 | 0 |  | 0 | 8 | 0 | 1 | 1 | 1 | 1 | 1 | 1 |  | 0 | 0 |  |  |  | 0 | 0 | 0 | [5 empty] | 0 |  | 0 | 458 | 57250 | 0 | 0 | 0 | 0 | 0 | 0 | 0 | 0 | 0 |  |  |  |  | *1,35)*1,15 | *1,35)*1,15 | *1,35)*1,15 |  | *1,35)*1,15 | *1,35)*1,15 |  |  |  | 0 | 0 | 1 | 1 |  |  |  | 1013 | ТН | ТН | 1 | [6 empty] | 93308415 | 8 | Материалы строительные | 0 |  | 1 | 1100 | Материалы, изделия и конструкции | материалы (03) |  |  |  | 0 | 57250 | 57250 | 0 | 0 | 0 | 0 | 0 | 0 | 5 |  |  | 1 | 18 |  | 68700 | [10 empty] | 0 | 0 | 0 |  |  |  |  | 0 | 0 |  | [68 700 / 1,2] |  |  | 1 |  | -137097065 | 2 | 3 | -2 | 0 | 0 | 0 | 458 | 458 | 0 | 0 |  | 1 | 1 | 0 |  | 0 | 1 | 0 | 0 | 0 | 0 | 0 | 0 |  |  |  |  | 0
17 | 1 |  |  | 42 | Прайс | Прокат сортовой, круглый диаметром 6 мм | ТН | 0.002 | 0 | 0.002 |  |  |  | 100.67 | 100.67 | 0 | 0 | 0 | 0 | 0 | 0 | 0 | 0 | 0 |  | 93060864 | 50333.33 | 50333.33 | 0 | 0 | 0 | 0 | 0 | 0 | 0 | 50333.33 | 50333.33 | 0 | 0 | 0 | 0 | 0 | 0 | 0 | 0 | 0 | 1 | 1 |  |  | 1 | 1 | 1 | 1 |  |  |  |  | 3 | 1 |  |  |  | 1100 | 0 |  | 0 | 8 | 0 | 1 | 1 | 1 | 1 | 1 | 1 |  | 0 | 0 |  |  |  | 0 | 0 | 0 | [5 empty] | 0 |  | 0 | 100.67 | 50333.33 | 0 | 0 | 0 | 0 | 0 | 0 | 0 | 0 | 0 |  |  |  |  | *1,35)*1,15 | *1,35)*1,15 | *1,35)*1,15 |  | *1,35)*1,15 | *1,35)*1,15 |  |  |  | 0 | 0 | 1 | 1 |  |  |  | 1013 | ТН | ТН | 1 | [6 empty] | 93308415 | 8 | Материалы строительные | 0 |  | 1 | 1100 | Материалы, изделия и конструкции | материалы (03) |  |  |  | 0 | 50333.33 | 50333.33 | 0 | 0 | 0 | 0 | 0 | 0 | 5 |  |  | 1 | 18 |  | 60400 | [10 empty] | 0 | 0 | 0 |  |  |  |  | 0 | 0 |  | [60 400 / 1,2] |  |  | 1 |  | 1225659602 | 2 | 3 | -2 | 0 | 0 | 0 | 100.67 | 100.67 | 0 | 0 |  | 1 | 1 | 0 |  | 0 | 1 | 0 | 0 | 0 | 0 | 0 | 0 |  |  |  |  | 0
17 | 1 |  |  | 43 | Прайс | Прокат сортовой, круглый диаметром 18 мм | ТН | 0.07 | 0 | 0.07 |  |  |  | 3465 | 3465 | 0 | 0 | 0 | 0 | 0 | 0 | 0 | 0 | 0 |  | 93060864 | 49500 | 49500 | 0 | 0 | 0 | 0 | 0 | 0 | 0 | 49500 | 49500 | 0 | 0 | 0 | 0 | 0 | 0 | 0 | 0 | 0 | 1 | 1 |  |  | 1 | 1 | 1 | 1 |  |  |  |  | 3 | 1 |  |  |  | 1100 | 0 |  | 0 | 8 | 0 | 1 | 1 | 1 | 1 | 1 | 1 |  | 0 | 0 |  |  |  | 0 | 0 | 0 | [5 empty] | 0 |  | 0 | 3465 | 49500 | 0 | 0 | 0 | 0 | 0 | 0 | 0 | 0 | 0 |  |  |  |  | *1,35)*1,15 | *1,35)*1,15 | *1,35)*1,15 |  | *1,35)*1,15 | *1,35)*1,15 |  |  |  | 0 | 0 | 1 | 1 |  |  |  | 1013 | ТН | ТН | 1 | [6 empty] | 93308415 | 8 | Материалы строительные | 0 |  | 1 | 1100 | Материалы, изделия и конструкции | материалы (03) |  |  |  | 0 | 49500 | 49500 | 0 | 0 | 0 | 0 | 0 | 0 | 5 |  |  | 1 | 18 |  | 59400 | [10 empty] | 0 | 0 | 0 |  |  |  |  | 0 | 0 |  | [59 400 / 1,2] |  |  | 1 |  | 1192235437 | 2 | 3 | -2 | 0 | 0 | 0 | 3465 | 3465 | 0 | 0 |  | 1 | 1 | 0 |  | 0 | 1 | 0 | 0 | 0 | 0 | 0 | 0 |  |  |  |  | 0
51 | 1 | 3 | 20 |  |  | Новая локальная смета | 0 | [6 empty] | 365606.24 | 292619.39 | 42233.06 | 9179.89 | 30753.79 | 0 | 95.9882 | 23.6229 | 0 | 39830.73 | 22647.55 |  |  | 365606.24 | 292619.39 | 42233.06 | 9179.89 | 30753.79 | 0 | 95.9882 | 23.6229 | 0 | 39830.73 | 22647.55 |  |  | 258526.53 | 0 | 0 | 428084.52 | 405122.39 | 16082.61 | 6879.52 | 34092.86 | 292619.39 | 258526.53 | 34092.86 | 0 | 0 | 0 | 0 | 0 | [19 empty] | 258526.53 | 0 | 0 | 428084.52 | 405122.39 | 16082.61 | 6879.52 | 34092.86 | 292619.39 | 258526.53 | 34092.86 | 0 | 0 | 0 | 0 | 0 | [114 empty] | 0
50 | 0 | 0 | 1 | 201 | 365606.24 | ПЗ | Прямые затраты |  |  | 201 | 1 | 3 |  | 2 | [7 empty] | 365606.24 | 1 | 365606.24
50 | 0 | 0 | 1 | 202 | 292619.39 | СтМатОб | Стоимость материальных ресурсов (всего) |  |  | 202 | 2 | 3 |  | 2 | [7 empty] | 292619.39 | 1 | 292619.39
50 | 0 | 0 | 1 | 222 | 258526.53 | СтМатОбЗак | Стоимость материалов и оборудования заказчика |  |  | 222 | 3 | 3 |  | 2 | [7 empty] | 258526.53 | 1 | 258526.53
50 | 0 | 0 | 1 | 225 | 34092.86 | СтМатОбПод | Стоимость материалов и оборудования подрядчика |  |  | 225 | 4 | 3 |  | 2 | [7 empty] | 34092.86 | 1 | 34092.86
50 | 0 | 0 | 1 | 226 | 292619.39 | СтМат | Стоимость материалов (всего) |  |  | 226 | 5 | 3 |  | 2 | [7 empty] | 292619.39 | 1 | 292619.39
50 | 0 | 0 | 1 | 227 | 258526.53 | СтМатЗак | Стоимость материалов заказчика |  |  | 227 | 6 | 3 |  | 2 | [7 empty] | 258526.53 | 1 | 258526.53
50 | 0 | 0 | 1 | 228 | 34092.86 | СтМатПод | Стоимость материалов подрядчика |  |  | 228 | 7 | 3 |  | 2 | [7 empty] | 34092.86 | 1 | 34092.86
50 | 0 | 0 | 1 | 216 | 0 | Оборуд | Стоимость оборудования (всего) |  |  | 216 | 8 | 3 |  | 2 | [7 empty] | 0 | 1 | 0
50 | 0 | 0 | 1 | 223 | 0 | ОборудЗак | Стоимость оборудования заказчика |  |  | 223 | 9 | 3 |  | 2 | [7 empty] | 0 | 1 | 0
50 | 0 | 0 | 1 | 229 | 0 | ОборудПод | Стоимость оборудования подрядчика |  |  | 229 | 10 | 3 |  | 2 | [7 empty] | 0 | 1 | 0
50 | 0 | 0 | 1 | 203 | 42233.06 | ЭММ | Эксплуатация машин |  |  | 203 | 11 | 3 |  | 2 | [7 empty] | 42233.06 | 1 | 42233.06
50 | 0 | 0 | 1 | 231 | 0 | ЭММсНРиСП | Эксплуатация машин по ТСН-2001.16 |  |  | 231 | 12 | 3 |  | 2 | [7 empty] | 0 | 1 | 0
50 | 0 | 0 | 1 | 204 | 9179.89 | ЗПМ | ЗП машинистов |  |  | 204 | 13 | 3 |  | 2 | [7 empty] | 9179.89 | 1 | 9179.89
50 | 0 | 0 | 1 | 205 | 30753.79 | ОЗП | Основная ЗП рабочих |  |  | 205 | 14 | 3 |  | 2 | [7 empty] | 30753.79 | 1 | 30753.79
50 | 0 | 0 | 1 | 232 | 0 | ОЗПсНРиСП | Основная ЗП рабочих по ТСН-2001.16 |  |  | 232 | 15 | 3 |  | 2 | [7 empty] | 0 | 1 | 0
50 | 0 | 0 | 1 | 214 | 405122.39 | Строит | Строительные работы с НР и СП |  |  | 214 | 16 | 3 |  | 2 | [7 empty] | 405122.39 | 1 | 405122.39
50 | 0 | 0 | 1 | 215 | 16082.61 | Монтаж | Монтажные работы с НР и СП |  |  | 215 | 17 | 3 |  | 2 | [7 empty] | 16082.61 | 1 | 16082.61
50 | 0 | 0 | 1 | 217 | 6879.52 | Прочие | Прочие работы с НР и СП |  |  | 217 | 18 | 3 |  | 2 | [7 empty] | 6879.52 | 1 | 6879.52
50 | 0 | 0 | 1 | 230 | 0 | ПрочиеЗатр | Прочие затраты по ТСН-2001.16 |  |  | 230 | 19 | 3 |  | 2 | [7 empty] | 0 | 1 | 0
50 | 0 | 0 | 1 | 206 | 0 | ВозврМат | Возврат материалов |  |  | 206 | 20 | 3 |  | 2 | [7 empty] | 0 | 1 | 0
50 | 0 | 0 | 1 | 207 | 95.9882 | ТрудСтр | Трудозатраты строителей |  |  | 207 | 21 | 3 |  | -1 | [7 empty] | 95.9882 | 1 | 95.9882
50 | 0 | 0 | 1 | 208 | 23.6229 | ТрудМаш | Трудозатраты машинистов |  |  | 208 | 22 | 3 |  | -1 | [7 empty] | 23.6229 | 1 | 23.6229
50 | 0 | 0 | 1 | 209 | 0 | ТранспМат | Транспорт материалов |  |  | 209 | 23 | 3 |  | 2 | [7 empty] | 0 | 1 | 0
50 | 0 | 0 | 1 | 233 | 0 | Перевозка | Перевозка грузов |  |  | 233 | 24 | 3 |  | 2 | [7 empty] | 0 | 1 | 0
50 | 0 | 0 | 1 | 210 | 39830.73 | НР | Накладные расходы |  |  | 210 | 25 | 3 |  | 2 | [7 empty] | 39830.73 | 1 | 39830.73
50 | 0 | 0 | 1 | 211 | 22647.55 | СмПриб | Сметная прибыль |  |  | 211 | 26 | 3 |  | 2 | [7 empty] | 22647.55 | 1 | 22647.55
50 | 0 | 0 | 1 | 224 | 428084.52 | Всего | Всего с НР и СП |  |  | 224 | 27 | 3 |  | 2 | [7 empty] | 428084.52 | 1 | 428084.52
50 | 1 | 0 | 2 | 0 | 30753.79 | З | ОЗП |  |  | 212 | 28 | 0 |  | 2 | [7 empty] | 30753.79 | 1 | 30753.79
50 | 1 | 0 | 2 | 0 | 42233.06 | Э | ЭММ, в т.ч. ЗПМ |  |  | 212 | 29 | 0 |  | 2 | [7 empty] | 42233.06 | 1 | 42233.06
50 | 1 | 0 | 2 | 0 | 292619.39 | М | Стоимость материалов |  |  | 212 | 30 | 0 |  | 2 | [7 empty] | 292619.39 | 1 | 292619.39
50 | 1 | 0 | 2 | 0 | 39830.73 | Н | НР |  |  | 212 | 31 | 0 |  | 2 | [7 empty] | 39830.73 | 1 | 39830.73
50 | 1 | 0 | 2 | 0 | 22647.55 | С | СП |  |  | 212 | 32 | 0 |  | 2 | [7 empty] | 22647.55 | 1 | 22647.55
50 | 1 | 0 | 2 | 0 | 428084.52 | В | Всего |  |  | 212 | 33 | 0 |  | 2 | [7 empty] | 428084.52 | 1 | 428084.52
50 | 1 | 0 | 2 | 0 | 85616.9 | НДС | НДС 20% |  |  | 212 | 34 | 0 |  | 2 | [7 empty] | 85616.9 | 1 | 85616.9
50 | 1 | 0 | 2 | 213 | 513701.42 | И | Итого с НДС |  |  | 212 | 35 | 0 |  | 2 | [7 empty] | 513701.42 | 1 | 513701.42
51 | 224 | 1 | 12 |  |  | Электроснабжение ангара, расположенного по адресу: Чувашская Республика, г. Новочебоксарск, к.н. 21:02:010603:922 | 0 | [6 empty] | 365606.24 | 292619.39 | 42233.06 | 9179.89 | 30753.79 | 0 | 95.9882 | 23.6229 | 0 | 39830.73 | 22647.55 | [15 empty] | 258526.53 | 0 | 0 | 428084.52 | 405122.39 | 16082.61 | 6879.52 | 34092.86 | 292619.39 | 258526.53 | 34092.86 | 0 | 0 | 0 | 0 | 0 | [149 empty] | 0
50 | 0 | 0 | 1 | 201 | 365606.24 | ПЗ | Прямые затраты |  |  | 201 | 1 | 3 |  | 2 | [7 empty] | 365606.24 | 1 | 365606.24
50 | 0 | 0 | 1 | 202 | 292619.39 | СтМатОб | Стоимость материальных ресурсов (всего) |  |  | 202 | 2 | 3 |  | 2 | [7 empty] | 292619.39 | 1 | 292619.39
50 | 0 | 0 | 1 | 222 | 258526.53 | СтМатОбЗак | Стоимость материалов и оборудования заказчика |  |  | 222 | 3 | 3 |  | 2 | [7 empty] | 258526.53 | 1 | 258526.53
50 | 0 | 0 | 1 | 225 | 34092.86 | СтМатОбПод | Стоимость материалов и оборудования подрядчика |  |  | 225 | 4 | 3 |  | 2 | [7 empty] | 34092.86 | 1 | 34092.86
50 | 0 | 0 | 1 | 226 | 292619.39 | СтМат | Стоимость материалов (всего) |  |  | 226 | 5 | 3 |  | 2 | [7 empty] | 292619.39 | 1 | 292619.39
50 | 0 | 0 | 1 | 227 | 258526.53 | СтМатЗак | Стоимость материалов заказчика |  |  | 227 | 6 | 3 |  | 2 | [7 empty] | 258526.53 | 1 | 258526.53
50 | 0 | 0 | 1 | 228 | 34092.86 | СтМатПод | Стоимость материалов подрядчика |  |  | 228 | 7 | 3 |  | 2 | [7 empty] | 34092.86 | 1 | 34092.86
50 | 0 | 0 | 1 | 216 | 0 | Оборуд | Стоимость оборудования (всего) |  |  | 216 | 8 | 3 |  | 2 | [7 empty] | 0 | 1 | 0
50 | 0 | 0 | 1 | 223 | 0 | ОборудЗак | Стоимость оборудования заказчика |  |  | 223 | 9 | 3 |  | 2 | [7 empty] | 0 | 1 | 0
50 | 0 | 0 | 1 | 229 | 0 | ОборудПод | Стоимость оборудования подрядчика |  |  | 229 | 10 | 3 |  | 2 | [7 empty] | 0 | 1 | 0
50 | 0 | 0 | 1 | 203 | 42233.06 | ЭММ | Эксплуатация машин |  |  | 203 | 11 | 3 |  | 2 | [7 empty] | 42233.06 | 1 | 42233.06
50 | 0 | 0 | 1 | 231 | 0 | ЭММсНРиСП | Эксплуатация машин по ТСН-2001.16 |  |  | 231 | 12 | 3 |  | 2 | [7 empty] | 0 | 1 | 0
50 | 0 | 0 | 1 | 204 | 9179.89 | ЗПМ | ЗП машинистов |  |  | 204 | 13 | 3 |  | 2 | [7 empty] | 9179.89 | 1 | 9179.89
50 | 0 | 0 | 1 | 205 | 30753.79 | ОЗП | Основная ЗП рабочих |  |  | 205 | 14 | 3 |  | 2 | [7 empty] | 30753.79 | 1 | 30753.79
50 | 0 | 0 | 1 | 232 | 0 | ОЗПсНРиСП | Основная ЗП рабочих по ТСН-2001.16 |  |  | 232 | 15 | 3 |  | 2 | [7 empty] | 0 | 1 | 0
50 | 0 | 0 | 1 | 214 | 405122.39 | Строит | Строительные работы с НР и СП |  |  | 214 | 16 | 3 |  | 2 | [7 empty] | 405122.39 | 1 | 405122.39
50 | 0 | 0 | 1 | 215 | 16082.61 | Монтаж | Монтажные работы с НР и СП |  |  | 215 | 17 | 3 |  | 2 | [7 empty] | 16082.61 | 1 | 16082.61
50 | 0 | 0 | 1 | 217 | 6879.52 | Прочие | Прочие работы с НР и СП |  |  | 217 | 18 | 3 |  | 2 | [7 empty] | 6879.52 | 1 | 6879.52
50 | 0 | 0 | 1 | 230 | 0 | ПрочиеЗатр | Прочие затраты по ТСН-2001.16 |  |  | 230 | 19 | 3 |  | 2 | [7 empty] | 0 | 1 | 0
50 | 0 | 0 | 1 | 206 | 0 | ВозврМат | Возврат материалов |  |  | 206 | 20 | 3 |  | 2 | [7 empty] | 0 | 1 | 0
50 | 0 | 0 | 1 | 207 | 95.9882 | ТрудСтр | Трудозатраты строителей |  |  | 207 | 21 | 3 |  | -1 | [7 empty] | 95.9882 | 1 | 95.9882
50 | 0 | 0 | 1 | 208 | 23.6229 | ТрудМаш | Трудозатраты машинистов |  |  | 208 | 22 | 3 |  | -1 | [7 empty] | 23.6229 | 1 | 23.6229
50 | 0 | 0 | 1 | 209 | 0 | ТранспМат | Транспорт материалов |  |  | 209 | 23 | 3 |  | 2 | [7 empty] | 0 | 1 | 0
50 | 0 | 0 | 1 | 233 | 0 | Перевозка | Перевозка грузов |  |  | 233 | 24 | 3 |  | 2 | [7 empty] | 0 | 1 | 0
50 | 0 | 0 | 1 | 210 | 39830.73 | НР | Накладные расходы |  |  | 210 | 25 | 3 |  | 2 | [7 empty] | 39830.73 | 1 | 39830.73
50 | 0 | 0 | 1 | 211 | 22647.55 | СмПриб | Сметная прибыль |  |  | 211 | 26 | 3 |  | 2 | [7 empty] | 22647.55 | 1 | 22647.55
50 | 0 | 0 | 1 | 224 | 428084.52 | Всего | Всего с НР и СП |  |  | 224 | 27 | 3 |  | 2 | [7 empty] | 428084.52 | 1 | 428084.52
50 | 1 | 0 | 2 | 0 | 30753.79 | З | ОЗП |  |  | 212 | 28 | 0 |  | 2 | [7 empty] | 30753.79 | 1 | 30753.79
50 | 1 | 0 | 2 | 0 | 42233.06 | Э | ЭММ, в т.ч. ЗПМ |  |  | 212 | 29 | 0 |  | 2 | [7 empty] | 42233.06 | 1 | 42233.06
50 | 1 | 0 | 2 | 0 | 291452.66 | М | Стоимость материалов |  |  | 212 | 30 | 0 |  | 2 | [7 empty] | 292619.39 | 1 | 292619.39
50 | 1 | 0 | 2 | 0 | 1991.5365 | Н | НР |  |  | 212 | 31 | 0 |  | 2 | [7 empty] | 39830.73 | 1 | 39830.73
50 | 1 | 0 | 2 | 0 | 0 | С | СП |  |  | 212 | 32 | 0 |  | 2 | [7 empty] | 22647.55 | 1 | 22647.55
50 | 1 | 0 | 2 | 0 | 366431.05 | В | Всего |  |  | 212 | 33 | 0 |  | 2 | [7 empty] | 428084.52 | 1 | 428084.52
50 | 1 | 0 | 2 | 0 | 73286.21 | НДС | НДС 20% |  |  | 212 | 34 | 0 |  | 2 | [7 empty] | 85616.9 | 1 | 85616.9
50 | 1 | 0 | 2 | 213 | 439717.26 | И | Итого с НДС |  |  | 212 | 35 | 0 |  | 2 | [7 empty] | 513701.42 | 1 | 513701.42
71 | 1 |  | 200001 | 83655328 | Электротехнические устройства | Мет. 421/пр. 04.08.20. пр. 8; п.1 | 80 | 20
70 | 1 |  | 1 | СТР_РЕК | СТРОИТЕЛЬСТВО и РЕКОНСТРУКЦИЯ зданий и сооружений всех назначений | 1 | 0 |  | 1 | 0 |  |  | 0 |  | Строительство и реконструкция
70 | 1 |  | 2 | РЕМ_ЖИЛ | КАП. РЕМ. ЖИЛЫХ И ОБЩЕСТВЕННЫХ ЗДАНИЙ | 0 | 0 |  | 1 | 0 |  |  | 0 |  | Капитальный ремонт жилых и общественных зданий
70 | 1 |  | 3 | РЕМ_ПР | КАП. РЕМ. ПРОИЗВОДСТВЕННЫХ ЗД. и СООРУЖЕНИЙ, НАРУЖНЫХ ИНЖЕНЕРНЫХ СЕТЕЙ, УЛИЦ И ДОРОГ МЕСТНОГО ЗНАЧЕНИЯ, ИНЖ,СООРУЖЕНИЙ ( ГИДРОТЕХ,СООРУЖ, МОСТОВ И ПУТЕПРОВОДОВ И Т.П.) | 0 | 0 |  | 1 | 0 |  |  | 0 |  | Капитальный ремонт прозводственных зданий
70 | 1 |  | 4 | Территория | для территории Российской Федерации, не относящейся к районам Крайнего Севера и приравненным к ним местностям | 1 | 0 |  | 2 | 0 |  |  | 0
70 | 1 |  | 5 | МПРКС | для территории Российской Федерации, относящейся к местностям, приравненным к районам Крайнего Севера | 0 | 0 |  | 2 | 0 |  |  | 0
70 | 1 |  | 6 | РКС | для территории Российской Федерации, относящейся к районам Крайнего Севера | 0 | 0 |  | 2 | 0 |  |  | 0
70 | 1 |  | 7 | СЛЖ | При определении сметной стоимости строительства объектов капитального строительства, относящихся к особо опасным и технически сложным. За исключением АЭС. | 0 | 0 | Для сборников ФЕР ( при производстве работ на технически сложных объектах ): · { СЛЖ } - (вкл.) - работа на сложных объектах (к=1,2 к НР) · { СЛЖ } - (выкл.) - работа на обычных объектах | 0 | 0 |  |  | 0 |  | Сложные объекты
70 | 1 |  | 8 | СТНДРТ | При определении сметной стоимости строительства объектов капитального строительства (за исключением АЭС). | 1 | 0 |  | 5 | 0 |  |  | 0
70 | 1 |  | 9 | АЭС_ПНР | При определении сметной стоимости строительства объектов капитального строительства АЭС. Пусконаладочные работы (за исключением технологического оборудования АЭС). | 0 | 0 |  | 5 | 0 |  |  | 0 |  | АЭС
70 | 1 |  | 10 | АЭС_ПНР_ТЕХ | При определении сметной стоимости строительства объектов капитального строительства АЭС. Пусконаладочные работы технологического оборудования АЭС. | 0 | 0 | Для сборника ФЕРм -39 и ФЕРМ-08 ( при работах по контролю сварных соединений) : {мАЭС} - ( вкл.) - при выполнении работ по на АЭС (HР=101%; СП= 68%; {мАЭС} - (выкл.) - при выполнении работ на обычных объектах | 5 | 0 |  |  | 0 |  | АЭС, ПНР технологического оборудования АЭС.
70 | 1 |  | 11 | ОПТ/В | {вкл} - Прокладка МЕЖДУГОРОДНЫХ ВОЛОКОННО-ОПТИЧЕСКИХ ЛИНИЙ (для ФЕРм10, отд. 6 разд.3) {выкл} - Прокладка ГОРОДСКИХ ВОЛОКОННО-ОПТИЧЕСКИХ ЛИНИЙ (для ФЕРм10, отд. 6 разд.3) | 0 | 0 | Для сборников ФЕРм-10 ( волоконно-оптические линии связи ): · {М_ГОР_опт} - ( вкл.) - междугородные сети связи ( НР=120% , СП=70% ) · {М_ГОР_опт} - ( выкл.) - городские сети связи ( НР=100%; СП=65%) | 0 | 0 |  |  | 0 |  | Прокладка междугородных в/опт. кабелей
70 | 1 |  | 12 | АВИ | (вкл) - При работах по ДИСПЕТЧЕРИЗАЦИИ управления движением АВИАТРАНСПОРТОМ {вкл} (монтажные работы ) | 0 | 0 | Для сборников ФЕРм 08;10;11 : · {мАВИА} - (вкл.) - производство монтажных работы по диспетчеризации управления движением авиатранспортном (НР=95%, СП=55%) ; · {мАВИА} - (выкл. ) - при производстве работ на прочих объектах , кром | 0 | 0 |  |  | 0 |  | Диспетчеризация авиатранспорта
70 | 1 |  | 13 | ЗАКР | {вкл} - Обслуживающие и сопутствующие работы в тоннелях при производстве работ ЗАКРЫТЫМ СПОСОБОМ {выкл} - Обслуживающие и сопутствующие работы в тоннелях при производстве работ ОТКРЫТЫМ | 0 | 0 | Для сборника ФЕР -29 ( сопутствующие работы в тоннелях и метро. ): · {ЗАКР} - (вкл.) - при выполнении работ в тоннелях и метро закрытым способом (НР=145% , СП=75%); · {ЗАКР} - (выкл.) - при выполнении работ в тоннелях и метро отк | 0 | 0 |  |  | 0 |  | Производство работ закрытым способом (обслуживающие процессы)
70 | 1 |  | 14 | ГОР | (вкл) - ФЕРм-08, выполнение работ на горнорудных объектах (выкл) - ФЕРм-08, выполнение работ на других объектах | 0 | 0 |  | 0 | 0 |  |  | 0 |  | Выполнение работ на горнорудных объектах
70 | 1 |  | 15 | ОБ_ПР | Объект производственного назначения | 0 | 0 |  | 3 | 0 |  |  | 0
70 | 1 |  | 16 | ОБ_НПР | Объект непроизводственного назначения | 1 | 0 |  | 3 | 0 |  |  | 0
70 | 1 |  | 1 | К_НР_РЕМ | при ремонте жилых и общественных зданий если ( если {РЕМ_ЖИЛ}= [вкл.] | 0.9 | 1 | Для сборников ФЕР и ФЕРмр : · Значение {_МДСрем_НР}= 0,90 - при ремонте зданий жилого и гражданского назначений ( 0,90 к НР) ; · Значение {_МДСрем_НР}= 1,00 - при строительстве и реконструкции объектов всех назначений | 0 | 0 |  |  | 0 |  | п.25
70 | 1 |  | 2 | К_СП_РЕМ | к нормам СП при капитальном ремонте зданий и сооружений всех назначений ( если или {РЕМ_ЖИЛ}=[вкл] , или (РЕМ_ПР}=[вкл] ) | 0.85 | 1 | Для сборников ФЕР и ФЕРмр : · Значение {_МДСрем_СП} = 0.85 - при ремонте зданий всех назначений ( 0,85 к СП); · Значение {_МДСрем_СП} = 1,00 - при строительстве и реконструкции объектов всех назначений | 0 | 0 |  |  | 0 |  | п.16
70 | 1 |  | 3 | К_НР_СЛЖ | При определении сметной стоимости строительства объектов капитального строительства, относящихся к особо опасным и технически сложным. За исключением объектов атомных электрических станций. ( если {СЛЖ} = [вкл] ) | 1.03 | 0 |  | 0 | 0 |  |  | 0 |  | п.27 СЛОЖН
70 | 1 |  | 4 | К_НР_АЭС | При определении сметной стоимости строительства объектов капитального строительства, относящихся к особо опасным и технически сложным. Для объектов атомных электрических станций. ( если {АЭС} = [вкл] ) | 1.15 | 0 |  | 0 | 0 |  |  | 0 |  | п.27 АЭС
70 | 1 |  | 5 | Р_ОКР | Разрядность округления результата расчета НР и СП (с 05.04.2020 - до семи знаков после запятой) | 7 | 0 |  | 0 | 0 |  |  | 0
70 | 1 |  | 6 | Лист_НРиСП |  | 2 | 0 |  | 0 | 0 |  |  | 0
-1
75 | Уровень цен | 2024 | 0 | 12 |  | 0 | 1 | 0 | 3 | 0 | 0 | 0 | 93060864 | 1
1 | Сборник индексов | ТСН Чувашской республики (редакция 2014 г) | 2024 | 12 | 1 | 1 | 0 | 2 | 1 | 1 | 1 | 1 | 1 | 1 | 1 | 1 | [22 empty] | 93060865
65 |  | 1 | 0 | 245

## SourceObSm (hidden)
0 | Smeta.RU (495) 974-1589 |  | _OBSM_ |  | 0 | 0 | 0 | Smeta.RU |  | 1 | 73111 | 10 | 11 | 11 | 0 | 3
1 | 59 | 0 |  | 0 |  | Электроснабжение ангара, расположенного по адресу: Чувашская Республика, г. Новочебоксарск, к.н. 21:02:010603:922 |  | 0 |  | 0 | 0 | 3 |  | 0 | 0 | 2 | 0 | 1 | 0 | [11 empty] | 0 | [5 empty] | Сметные нормы списания | Коды ценников | 1 | 1 | 0 | 0 | 1 | 0 | 2 | 2 | 1 | 1 | 0 | 0 | 1 | 0 | 0 | Чувашская Республика (редакция 2014) | Версия 1.7.5 ГСН (ГЭСН, ФЕР) и ТЕР (Методики НР (812/пр, 636/пр, 611/пр) и СП (774/пр и 317/пр) применять с 08.01.2023 г.) | Чувашская Республика (редакция 2014) | Чувашская Республика (редакция 2014) | Чувашская Республика (редакция 2014) | Чувашская Республика (редакция 2014) | Поправки для НБ 2014 года от 10.05.2023 г. Строительство | 0 | 0 | 18882568 | 0 | Территориальные единичные расценки Чувашской Республики, утвержденные приказом Минстроя России от 05.05.2015 № 337/пр | ТЕР | 42130 | 246 | 0 | 0
22 | 1 | 0 | 93060864 | 0 | 2 | 1
3 | 0 | Новая локальная смета | Новая локальная смета | 405.12 | 16.08 | 0 | 6.88 | 428.08 | 39.93 | [10 empty] | 0 | 0 | 0 | 365606.24 | 292619.39 | 258526.53 | 0 | 0 | 42233.06 | 9179.89 | 30753.79 | 405122.39 | 16082.61 | 6879.52 | 0 | 95.9882 | 23.6229 | 0 | 39830.73 | 22647.55 | 428084.52
51 |  |  |  | 405.12 | 16.08 | 0 | 6.88 | 428.08 | 39.93
50 | 0 | 0 | 1 | 201 | 365606.24 | ПЗ | Прямые затраты |  |  | 201 | 1 | 3 |  | 2
50 | 0 | 0 | 1 | 202 | 292619.39 | СтМатОб | Стоимость материальных ресурсов (всего) |  |  | 202 | 2 | 3 |  | 2
50 | 0 | 0 | 1 | 222 | 258526.53 | СтМатОбЗак | Стоимость материалов и оборудования заказчика |  |  | 222 | 3 | 3 |  | 2
50 | 0 | 0 | 1 | 225 | 34092.86 | СтМатОбПод | Стоимость материалов и оборудования подрядчика |  |  | 225 | 4 | 3 |  | 2
50 | 0 | 0 | 1 | 226 | 292619.39 | СтМат | Стоимость материалов (всего) |  |  | 226 | 5 | 3 |  | 2
50 | 0 | 0 | 1 | 227 | 258526.53 | СтМатЗак | Стоимость материалов заказчика |  |  | 227 | 6 | 3 |  | 2
50 | 0 | 0 | 1 | 228 | 34092.86 | СтМатПод | Стоимость материалов подрядчика |  |  | 228 | 7 | 3 |  | 2
50 | 0 | 0 | 1 | 216 | 0 | Оборуд | Стоимость оборудования (всего) |  |  | 216 | 8 | 3 |  | 2
50 | 0 | 0 | 1 | 223 | 0 | ОборудЗак | Стоимость оборудования заказчика |  |  | 223 | 9 | 3 |  | 2
50 | 0 | 0 | 1 | 229 | 0 | ОборудПод | Стоимость оборудования подрядчика |  |  | 229 | 10 | 3 |  | 2
50 | 0 | 0 | 1 | 203 | 42233.06 | ЭММ | Эксплуатация машин |  |  | 203 | 11 | 3 |  | 2
50 | 0 | 0 | 1 | 231 | 0 | ЭММсНРиСП | Эксплуатация машин по ТСН-2001.16 |  |  | 231 | 12 | 3 |  | 2
50 | 0 | 0 | 1 | 204 | 9179.89 | ЗПМ | ЗП машинистов |  |  | 204 | 13 | 3 |  | 2
50 | 0 | 0 | 1 | 205 | 30753.79 | ОЗП | Основная ЗП рабочих |  |  | 205 | 14 | 3 |  | 2
50 | 0 | 0 | 1 | 232 | 0 | ОЗПсНРиСП | Основная ЗП рабочих по ТСН-2001.16 |  |  | 232 | 15 | 3 |  | 2
50 | 0 | 0 | 1 | 214 | 405122.39 | Строит | Строительные работы с НР и СП |  |  | 214 | 16 | 3 |  | 2
50 | 0 | 0 | 1 | 215 | 16082.61 | Монтаж | Монтажные работы с НР и СП |  |  | 215 | 17 | 3 |  | 2
50 | 0 | 0 | 1 | 217 | 6879.52 | Прочие | Прочие работы с НР и СП |  |  | 217 | 18 | 3 |  | 2
50 | 0 | 0 | 1 | 230 | 0 | ПрочиеЗатр | Прочие затраты по ТСН-2001.16 |  |  | 230 | 19 | 3 |  | 2
50 | 0 | 0 | 1 | 206 | 0 | ВозврМат | Возврат материалов |  |  | 206 | 20 | 3 |  | 2
50 | 0 | 0 | 1 | 207 | 95.9882 | ТрудСтр | Трудозатраты строителей |  |  | 207 | 21 | 3 |  | -1
50 | 0 | 0 | 1 | 208 | 23.6229 | ТрудМаш | Трудозатраты машинистов |  |  | 208 | 22 | 3 |  | -1
50 | 0 | 0 | 1 | 209 | 0 | ТранспМат | Транспорт материалов |  |  | 209 | 23 | 3 |  | 2
50 | 0 | 0 | 1 | 233 | 0 | Перевозка | Перевозка грузов |  |  | 233 | 24 | 3 |  | 2
50 | 0 | 0 | 1 | 210 | 39830.73 | НР | Накладные расходы |  |  | 210 | 25 | 3 |  | 2
50 | 0 | 0 | 1 | 211 | 22647.55 | СмПриб | Сметная прибыль |  |  | 211 | 26 | 3 |  | 2
50 | 0 | 0 | 1 | 224 | 428084.52 | Всего | Всего с НР и СП |  |  | 224 | 27 | 3 |  | 2
50 | 1 | 0 | 2 | 0 | 30753.79 | З | ОЗП |  |  | 212 | 28 | 0 |  | 2
50 | 1 | 0 | 2 | 0 | 42233.06 | Э | ЭММ, в т.ч. ЗПМ |  |  | 212 | 29 | 0 |  | 2
50 | 1 | 0 | 2 | 0 | 292619.39 | М | Стоимость материалов |  |  | 212 | 30 | 0 |  | 2
50 | 1 | 0 | 2 | 0 | 39830.73 | Н | НР |  |  | 212 | 31 | 0 |  | 2
50 | 1 | 0 | 2 | 0 | 22647.55 | С | СП |  |  | 212 | 32 | 0 |  | 2
50 | 1 | 0 | 2 | 0 | 428084.52 | В | Всего |  |  | 212 | 33 | 0 |  | 2
50 | 1 | 0 | 2 | 0 | 85616.9 | НДС | НДС 20% |  |  | 212 | 34 | 0 |  | 2
50 | 1 | 0 | 2 | 213 | 513701.42 | И | Итого с НДС |  |  | 212 | 35 | 0 |  | 2
-1
75 | Уровень цен | 2024 | 0 | 12 |  | 0 | 1 | 0 | 3 | 0 | 0 | 0 | 93060864 | 1
1 | Сборник индексов | ТСН Чувашской республики (редакция 2014 г) | 2024 | 12 | 1 | 1 | 0 | 2 | 1 | 1 | 1 | 1 | 1 | 1 | 1 | 1 | [5 empty] | 93060865

## SmtRes (hidden)
24 | 93060864 | 93060928 | 23131263 | 1 | 1 | 1 | 1 | 1-1025-21 |  | Рабочий строитель среднего разряда 2,5 | 1369 | 1013 | чел.-ч | чел.-ч | 1 | 0 | 920778480 | 0.44 | 0 | 0 | 0 | 7.63 | 0 | 0 | 0 | 7.63 | 1 | 1 | 1 | 1 | -2 | 0 | 1 | 1 | 0 | 0 | 0.44 | 1 | 2 | 93060934 | 1 | 0 | 1 | 0 | 0 | 0 | 0 | 0 | 0 | 0 | 0 | 0 | 0 | 0 | 0 | 0 | 0 | 0 | 0 | 0 | 0 | 0 | 0 | 0 | 0 | 36.93 | 4.84 | 0 | 4.84 | 7.63 | 7.63 | 1 | 3.36 | 0 | 0 | 0 | 0 | 36.93 | 36.93 | 0 | 0 | 0
24 | 93060864 | 93060928 | 121548 | 1 | 1 | 1 | 1 | 2 |  | Затраты труда машинистов | 608254 | 1013 | чел.час | чел.час | 1 | 0 | -185737400 | 0.48 | 0 | 0 | 0 | 0 | 0 | 0 | 0 | 0 | 1 | 1 | 1 | 1 | -2 | 0 | 1 | 1 | 0 | 0 | 0.48 | 2 | 2 | 93060935 | 1 | 0 | 2 | 0 | 0 | 0 | 0 | 0 | 0 | 0 | 0 | 0 | 0 | 0 | 0 | 0 | 0 | 0 | 0 | 0 | 0 | 0 | 0 | 0 | 0 |  | 0 | 0 | 5.28 | 0 | 0 | 1 | 0 | 0 | 0 | 0 | 0 | 0 | 0 | 0 | 0 | 0
24 | 93060864 | 93060928 | 37802322 | 1 | 1 | 1 | 2 | 010201 | ТСЭМ Чувашская республика (редакция 2014), 010201, Приказ Минстроя России от 05.05.2015 № 337/пр | Прицепы тракторные 2 т | 1368 | 1011 | маш.-ч | маш.-ч | 1 | 0 | -1747752515 | 0.24 | 0 | 18.31 | 0 | 0 | 0 | 4.39 | 0 | 0 | 1 | 4.17 | 36.79 | 1 | 2 | 0 | 1 | 1 | 0 | 0 | 0.24 | 0 | 2 | 93060936 | 1 | 0 | 3 | 0 | 0 | 0 | 0 | 0 | 0 | 0 | 0 | 0 | 0 | 0 | 0 | 0 | 0 | 0 | 0 | 0 | 0 | 0 | 0 | 0 | 0 |  | 0 | 0 | 2.64 | 18.31 | 4.39 | 4.17 | 1.05 | 0 | 0 | 48.34 | 0 | 0 | 48.34 | 0 | 0 | 0
24 | 93060864 | 93060928 | 37802345 | 1 | 1 | 1 | 2 | 010410 | ТСЭМ Чувашская республика (редакция 2014), 010410, Приказ Минстроя России от 05.05.2015 № 337/пр | Тракторы на пневмоколесном ходу при работе на других видах строительства 59 кВт (80 л.с.) | 1368 | 1011 | маш.-ч | маш.-ч | 1 | 0 | -1096394961 | 0.24 | 0 | 1052.54 | 445.16 | 0 | 0 | 72.24 | 12.1 | 0 | 1 | 14.57 | 36.79 | 1 | 2 | 0 | 1 | 1 | 0 | 0 | 0.24 | 0 | 2 | 93060937 | 1 | 0 | 4 | 0 | 0 | 0 | 0 | 0 | 0 | 0 | 0 | 0 | 0 | 0 | 0 | 0 | 0 | 0 | 0 | 0 | 0 | 0 | 0 | 0 | 0 |  | 0 | 0 | 2.64 | 1052.54 | 72.24 | 14.57 | 17.34 | 2.9 | 0 | 2778.71 | 1175.22 | 0 | 2778.71 | 0 | 0 | 0
24 | 93060864 | 93060928 | 37802443 | 1 | 1 | 1 | 2 | 021141 | ТСЭМ Чувашская республика (редакция 2014), 021141, Приказ Минстроя России от 05.05.2015 № 337/пр | Краны на автомобильном ходу при работе на других видах строительства 10 т | 1368 | 1011 | маш.-ч | маш.-ч | 1 | 0 | 1447433125 | 0.24 | 0 | 1494.65 | 445.16 | 0 | 0 | 124.14 | 12.1 | 0 | 1 | 12.04 | 36.79 | 1 | 2 | 0 | 1 | 1 | 0 | 0 | 0.24 | 0 | 2 | 93060938 | 1 | 0 | 5 | 0 | 0 | 0 | 0 | 0 | 0 | 0 | 0 | 0 | 0 | 0 | 0 | 0 | 0 | 0 | 0 | 0 | 0 | 0 | 0 | 0 | 0 |  | 0 | 0 | 2.64 | 1494.65 | 124.14 | 12.04 | 29.79 | 2.9 | 0 | 3945.88 | 1175.22 | 0 | 3945.88 | 0 | 0 | 0
25 | 93060864 | 93060939 | 23131263 | 1 | 1 | 1 | 1 | 1-1025-21 |  | Рабочий строитель среднего разряда 2,5 | 1369 | 1013 | чел.-ч | чел.-ч | 1 | 0 | 920778480 | 0.25 | 0 | 0 | 0 | 7.63 | 0 | 0 | 0 | 7.63 | 1 | 1 | 1 | 1 | -2 | 0 | 1 | 1 | 0 | 0 | 0.25 | 1 | 2 | 93060944 | 1 | 0 | 6 | 0 | 0 | 0 | 0 | 0 | 0 | 0 | 0 | 0 | 0 | 0 | 0 | 0 | 0 | 0 | 0 | 0 | 0 | 0 | 0 | 0 | 0 | 3.82 | 0.5 | 0 | 0.5 | 7.63 | 7.63 | 1 | 1.91 | 0 | 0 | 0 | 0 | 3.82 | 3.82 | 0 | 0 | 0
25 | 93060864 | 93060939 | 121548 | 1 | 1 | 1 | 1 | 2 |  | Затраты труда машинистов | 608254 | 1013 | чел.час | чел.час | 1 | 0 | -185737400 | 0.14 | 0 | 0 | 0 | 0 | 0 | 0 | 0 | 0 | 1 | 1 | 1 | 1 | -2 | 0 | 1 | 1 | 0 | 0 | 0.14 | 2 | 2 | 93060945 | 1 | 0 | 7 | 0 | 0 | 0 | 0 | 0 | 0 | 0 | 0 | 0 | 0 | 0 | 0 | 0 | 0 | 0 | 0 | 0 | 0 | 0 | 0 | 0 | 0 |  | 0 | 0 | 0.28 | 0 | 0 | 1 | 0 | 0 | 0 | 0 | 0 | 0 | 0 | 0 | 0 | 0
25 | 93060864 | 93060939 | 37802322 | 1 | 1 | 1 | 2 | 010201 | ТСЭМ Чувашская республика (редакция 2014), 010201, Приказ Минстроя России от 05.05.2015 № 337/пр | Прицепы тракторные 2 т | 1368 | 1011 | маш.-ч | маш.-ч | 1 | 0 | -1747752515 | 0.14 | 0 | 18.31 | 0 | 0 | 0 | 4.39 | 0 | 0 | 1 | 4.17 | 36.79 | 1 | 2 | 0 | 1 | 1 | 0 | 0 | 0.14 | 0 | 2 | 93060946 | 1 | 0 | 8 | 0 | 0 | 0 | 0 | 0 | 0 | 0 | 0 | 0 | 0 | 0 | 0 | 0 | 0 | 0 | 0 | 0 | 0 | 0 | 0 | 0 | 0 |  | 0 | 0 | 0.28 | 18.31 | 4.39 | 4.17 | 0.61 | 0 | 0 | 5.13 | 0 | 0 | 5.13 | 0 | 0 | 0
25 | 93060864 | 93060939 | 37802345 | 1 | 1 | 1 | 2 | 010410 | ТСЭМ Чувашская республика (редакция 2014), 010410, Приказ Минстроя России от 05.05.2015 № 337/пр | Тракторы на пневмоколесном ходу при работе на других видах строительства 59 кВт (80 л.с.) | 1368 | 1011 | маш.-ч | маш.-ч | 1 | 0 | -1096394961 | 0.14 | 0 | 1052.54 | 445.16 | 0 | 0 | 72.24 | 12.1 | 0 | 1 | 14.57 | 36.79 | 1 | 2 | 0 | 1 | 1 | 0 | 0 | 0.14 | 0 | 2 | 93060947 | 1 | 0 | 9 | 0 | 0 | 0 | 0 | 0 | 0 | 0 | 0 | 0 | 0 | 0 | 0 | 0 | 0 | 0 | 0 | 0 | 0 | 0 | 0 | 0 | 0 |  | 0 | 0 | 0.28 | 1052.54 | 72.24 | 14.57 | 10.11 | 1.69 | 0 | 294.71 | 124.64 | 0 | 294.71 | 0 | 0 | 0
26 | 93060864 | 93061263 | 23131263 | 1 | 1 | 1 | 1 | 1-1025-21 |  | Рабочий строитель среднего разряда 2,5 | 1369 | 1013 | чел.-ч | чел.-ч | 1 | 0 | 920778480 | 0.3 | 0 | 0 | 0 | 7.63 | 0 | 0 | 0 | 7.63 | 1 | 1 | 1 | 1 | -2 | 0 | 1 | 1 | 0 | 0 | 0.3 | 1 | 2 | 93061264 | 1 | 0 | 10 | 0 | 0 | 0 | 0 | 0 | 0 | 0 | 0 | 0 | 0 | 0 | 0 | 0 | 0 | 0 | 0 | 0 | 0 | 0 | 0 | 0 | 0 | 9.16 | 1.2 | 0 | 1.2 | 7.63 | 7.63 | 1 | 2.29 | 0 | 0 | 0 | 0 | 9.16 | 9.16 | 0 | 0 | 0
26 | 93060864 | 93061263 | 121548 | 1 | 1 | 1 | 1 | 2 |  | Затраты труда машинистов | 608254 | 1013 | чел.час | чел.час | 1 | 0 | -185737400 | 0.16 | 0 | 0 | 0 | 0 | 0 | 0 | 0 | 0 | 1 | 1 | 1 | 1 | -2 | 0 | 1 | 1 | 0 | 0 | 0.16 | 2 | 2 | 93061265 | 1 | 0 | 11 | 0 | 0 | 0 | 0 | 0 | 0 | 0 | 0 | 0 | 0 | 0 | 0 | 0 | 0 | 0 | 0 | 0 | 0 | 0 | 0 | 0 | 0 |  | 0 | 0 | 0.64 | 0 | 0 | 1 | 0 | 0 | 0 | 0 | 0 | 0 | 0 | 0 | 0 | 0
26 | 93060864 | 93061263 | 37802322 | 1 | 1 | 1 | 2 | 010201 | ТСЭМ Чувашская республика (редакция 2014), 010201, Приказ Минстроя России от 05.05.2015 № 337/пр | Прицепы тракторные 2 т | 1368 | 1011 | маш.-ч | маш.-ч | 1 | 0 | -1747752515 | 0.16 | 0 | 18.31 | 0 | 0 | 0 | 4.39 | 0 | 0 | 1 | 4.17 | 36.79 | 1 | 2 | 0 | 1 | 1 | 0 | 0 | 0.16 | 0 | 2 | 93061266 | 1 | 0 | 12 | 0 | 0 | 0 | 0 | 0 | 0 | 0 | 0 | 0 | 0 | 0 | 0 | 0 | 0 | 0 | 0 | 0 | 0 | 0 | 0 | 0 | 0 |  | 0 | 0 | 0.64 | 18.31 | 4.39 | 4.17 | 0.7 | 0 | 0 | 11.72 | 0 | 0 | 11.72 | 0 | 0 | 0
26 | 93060864 | 93061263 | 37802345 | 1 | 1 | 1 | 2 | 010410 | ТСЭМ Чувашская республика (редакция 2014), 010410, Приказ Минстроя России от 05.05.2015 № 337/пр | Тракторы на пневмоколесном ходу при работе на других видах строительства 59 кВт (80 л.с.) | 1368 | 1011 | маш.-ч | маш.-ч | 1 | 0 | -1096394961 | 0.16 | 0 | 1052.54 | 445.16 | 0 | 0 | 72.24 | 12.1 | 0 | 1 | 14.57 | 36.79 | 1 | 2 | 0 | 1 | 1 | 0 | 0 | 0.16 | 0 | 2 | 93061267 | 1 | 0 | 13 | 0 | 0 | 0 | 0 | 0 | 0 | 0 | 0 | 0 | 0 | 0 | 0 | 0 | 0 | 0 | 0 | 0 | 0 | 0 | 0 | 0 | 0 |  | 0 | 0 | 0.64 | 1052.54 | 72.24 | 14.57 | 11.56 | 1.94 | 0 | 673.63 | 284.9 | 0 | 673.63 | 0 | 0 | 0
27 | 93060864 | 93060948 | 23129536 | 1 | 1 | 1 | 1 | 1-1033-21 |  | Рабочий строитель среднего разряда 3,3 | 1369 | 1013 | чел.-ч | чел.-ч | 1 | 0 | 1663406391 | 3.8 | 0 | 0 | 0 | 8.28 | 0 | 0 | 0 | 8.28 | 1 | 1 | 1 | 1 | -2 | 0 | 1 | 1 | 0 | 0 | 3.8 | 1 | 2 | 93060967 | 1 | 0 | 14 | 0 | 0 | 0 | 0 | 0 | 0 | 0 | 0 | 0 | 0 | 0 | 0 | 0 | 0 | 0 | 0 | 0 | 0 | 0 | 0 | 0 | 0 | 62.93 | 7.6 | 0 | 7.6 | 8.28 | 8.28 | 1 | 31.46 | 0 | 0 | 0 | 0 | 62.93 | 62.93 | 0 | 0 | 0
27 | 93060864 | 93060948 | 121548 | 1 | 1 | 1 | 1 | 2 |  | Затраты труда машинистов | 608254 | 1013 | чел.час | чел.час | 1 | 0 | -185737400 | 0.78 | 0 | 0 | 0 | 0 | 0 | 0 | 0 | 0 | 1 | 1 | 1 | 1 | -2 | 0 | 1 | 1 | 0 | 0 | 0.78 | 2 | 2 | 93060968 | 1 | 0 | 15 | 0 | 0 | 0 | 0 | 0 | 0 | 0 | 0 | 0 | 0 | 0 | 0 | 0 | 0 | 0 | 0 | 0 | 0 | 0 | 0 | 0 | 0 |  | 0 | 0 | 1.56 | 0 | 0 | 1 | 0 | 0 | 0 | 0 | 0 | 0 | 0 | 0 | 0 | 0
27 | 93060864 | 93060948 | 37803498 | 1 | 1 | 1 | 2 | 160402 | ТСЭМ Чувашская республика (редакция 2014), 160402, Приказ Минстроя России от 05.05.2015 № 337/пр | Машины бурильно-крановые на автомобиле, глубина бурения 3,5 м | 1368 | 1011 | маш.-ч | маш.-ч | 1 | 0 | 365905357 | 0.78 | 0 | 2196.04 | 380.78 | 0 | 0 | 123.86 | 10.35 | 0 | 1 | 17.73 | 36.79 | 1 | 2 | 0 | 1 | 1 | 0 | 0 | 0.78 | 0 | 2 | 93060969 | 1 | 0 | 16 | 0 | 0 | 0 | 0 | 0 | 0 | 0 | 0 | 0 | 0 | 0 | 0 | 0 | 0 | 0 | 0 | 0 | 0 | 0 | 0 | 0 | 0 |  | 0 | 0 | 1.56 | 2196.04 | 123.86 | 17.73 | 96.61 | 8.07 | 0 | 3425.82 | 594.02 | 0 | 3425.82 | 0 | 0 | 0
27 | 93060864 | 93060948 | 37804456 | 1 | 1 | 1 | 2 | 400001 | ТСЭМ Чувашская республика (редакция 2014), 400001, Приказ Минстроя России от 05.05.2015 № 337/пр | Автомобили бортовые, грузоподъемность до 5 т | 1368 | 1011 | маш.-ч | маш.-ч | 1 | 0 | -671646184 | 0.19 | 0 | 1360.8 | 380.78 | 0 | 0 | 91.76 | 10.35 | 0 | 1 | 14.83 | 36.79 | 1 | 2 | 0 | 1 | 1 | 0 | 0 | 0.19 | 0 | 2 | 93060970 | 1 | 0 | 17 | 0 | 0 | 0 | 0 | 0 | 0 | 0 | 0 | 0 | 0 | 0 | 0 | 0 | 0 | 0 | 0 | 0 | 0 | 0 | 0 | 0 | 0 |  | 0 | 0 | 0.38 | 1360.8 | 91.76 | 14.83 | 17.43 | 1.97 | 0 | 517.1 | 144.7 | 0 | 517.1 | 0 | 0 | 0
27 | 93060864 | 93060948 | 37732468 | 1 | 1 | 1 | 3 | 101-0404 | ТССЦ Чувашская республика (редакция 2014), 101-0404, Приказ Минстроя России от 05.05.2015 № 337/пр | Краска для наружных работ черная, марок МА-015, ПФ-014 | 1348 | 1009 | т | т | 1000 | 1 | -1700027683 | -0.0004 | 83122.95 | 0 | 0 | 0 | 15954.5 | 0 | 0 | 0 | 5.21 | 1 | 1 | 1 | 2 | 0 | 1 | 1 | 0 | 0 | -0.0004 | 0 | 2 | 93060971 | 1 | 6144 | 18 | 0 | 0 | 0 | 0 | 0 | 0 | 0 | 0 | 0 | 0 | 0 | 0 | 0 | 0 | 0 | 0 | 0 | 0 | 0 | 0 | 0 | 0 |  | 0 | 0 | -0.0008 | 83122.95 | 15954.5 | 5.21 | -6.38 | 0 | -66.5 | 0 | 0 | 0 | -66.5 | 0 | 0 | 0
27 | 93060864 | 93060948 | 37729879 | 1 | 1 | 1 | 3 | 101-0962 | ТССЦ Чувашская республика (редакция 2014), 101-0962, Приказ Минстроя России от 05.05.2015 № 337/пр | Смазка солидол жировой марки «Ж» | 1348 | 1009 | т | т | 1000 | 1 | -1121770783 | -3e-05 | 163867.52 | 0 | 0 | 0 | 9662 | 0 | 0 | 0 | 16.96 | 1 | 1 | 1 | 2 | 0 | 1 | 1 | 0 | 0 | -3e-05 | 0 | 2 | 93060972 | 1 | 6144 | 19 | 0 | 0 | 0 | 0 | 0 | 0 | 0 | 0 | 0 | 0 | 0 | 0 | 0 | 0 | 0 | 0 | 0 | 0 | 0 | 0 | 0 | 0 |  | 0 | 0 | -6e-05 | 163867.52 | 9662 | 16.96 | -0.29 | 0 | -9.83 | 0 | 0 | 0 | -9.83 | 0 | 0 | 0
27 | 93060864 | 93060948 | 37736859 | 1 | 1 | 1 | 3 | 101-1714 | ТССЦ Чувашская республика (редакция 2014), 101-1714, Приказ Минстроя России от 05.05.2015 № 337/пр | Болты с гайками и шайбами строительные | 1348 | 1009 | т | т | 1000 | 0 | -384985709 | 0 | 208824.23 | 0 | 0 | 0 | 9040.01 | 0 | 0 | 0 | 23.1 | 1 | 1 | 1 | 0 | 1 | 0 | 1 | 0 | 0 | 0 | 0 | 2 | 93060973 | 1 | 0 | 20 | 0 | 0 | 0 | 0 | 0 | 0 | 0 | 0 | 0 | 0 | 0 | 0 | 0 | 0 | 0 | 0 | 0 | 0 | 0 | 0 | 0 | 0 |  | 0 | 0 | 0 | 208824.23 | 9040.01 | 23.1 | 0 | 0 | 0 | 0 | 0 | 0 | 0 | 0 | 0 | 0
27 | 93060864 | 93060948 | 37729991 | 1 | 1 | 1 | 3 | 101-1757 | ТССЦ Чувашская республика (редакция 2014), 101-1757, Приказ Минстроя России от 05.05.2015 № 337/пр | Ветошь | 1346 | 1009 | кг | кг | 1 | 1 | 844235703 | -0.02 | 28.01 | 0 | 0 | 0 | 1.82 | 0 | 0 | 0 | 15.39 | 1 | 1 | 1 | 2 | 0 | 1 | 1 | 0 | 0 | -0.02 | 0 | 2 | 93060974 | 1 | 6144 | 21 | 0 | 0 | 0 | 0 | 0 | 0 | 0 | 0 | 0 | 0 | 0 | 0 | 0 | 0 | 0 | 0 | 0 | 0 | 0 | 0 | 0 | 0 |  | 0 | 0 | -0.04 | 28.01 | 1.82 | 15.39 | -0.04 | 0 | -1.12 | 0 | 0 | 0 | -1.12 | 0 | 0 | 0
27 | 93060864 | 93060948 | 37729892 | 1 | 1 | 1 | 3 | 101-2349 | ТССЦ Чувашская республика (редакция 2014), 101-2349, Приказ Минстроя России от 05.05.2015 № 337/пр | Смазка ЗЭС | 1346 | 1009 | кг | кг | 1 | 1 | -1589564529 | -0.1 | 238.6 | 0 | 0 | 0 | 14.62 | 0 | 0 | 0 | 16.32 | 1 | 1 | 1 | 2 | 0 | 1 | 1 | 0 | 0 | -0.1 | 0 | 2 | 93060975 | 1 | 6144 | 22 | 0 | 0 | 0 | 0 | 0 | 0 | 0 | 0 | 0 | 0 | 0 | 0 | 0 | 0 | 0 | 0 | 0 | 0 | 0 | 0 | 0 | 0 |  | 0 | 0 | -0.2 | 238.6 | 14.62 | 16.32 | -1.46 | 0 | -47.72 | 0 | 0 | 0 | -47.72 | 0 | 0 | 0
27 | 93060864 | 93060948 | 37735757 | 1 | 1 | 1 | 3 | 101-9341 | ТССЦ Чувашская республика (редакция 2014), 101-9341, Приказ Минстроя России от 05.05.2015 № 337/пр | Сталь стержневая диаметром до 10 мм | 1348 | 1009 | т | т | 1000 | 0 | 361960925 | 0 | 0 | 0 | 0 | 0 | 0 | 0 | 0 | 0 | 1 | 1 | 1 | 1 | 0 | 1 | 0 | 1 | 0 | 0 | 0 | 0 | 2 | 93060976 | 1 | 0 | 23 | 0 | 0 | 0 | 0 | 0 | 0 | 0 | 0 | 0 | 0 | 0 | 0 | 0 | 0 | 0 | 0 | 0 | 0 | 0 | 0 | 0 | 0 |  | 0 | 0 | 0 | 0 | 0 | 1 | 0 | 0 | 0 | 0 | 0 | 0 | 0 | 0 | 0 | 0
27 | 93060864 | 93060948 | 37744299 | 1 | 1 | 1 | 3 | 110-9030 | ТССЦ Чувашская республика (редакция 2014), 110-9030, Приказ Минстроя России от 05.05.2015 № 337/пр | Изоляторы штыревые | 1354 | 1010 | шт. | шт. | 1 | 0 | 789151112 | 0 | 0 | 0 | 0 | 0 | 0 | 0 | 0 | 0 | 1 | 1 | 1 | 1 | 0 | 1 | 0 | 1 | 0 | 0 | 0 | 0 | 2 | 93060977 | 1 | 0 | 24 | 0 | 0 | 0 | 0 | 0 | 0 | 0 | 0 | 0 | 0 | 0 | 0 | 0 | 0 | 0 | 0 | 0 | 0 | 0 | 0 | 0 | 0 |  | 0 | 0 | 0 | 0 | 0 | 1 | 0 | 0 | 0 | 0 | 0 | 0 | 0 | 0 | 0 | 0
27 | 93060864 | 93060948 | 37744290 | 1 | 1 | 1 | 3 | 110-9091 | ТССЦ Чувашская республика (редакция 2014), 110-9091, Приказ Минстроя России от 05.05.2015 № 337/пр | Штыри | 1354 | 1010 | шт. | шт. | 1 | 0 | -950202787 | 0 | 0 | 0 | 0 | 0 | 0 | 0 | 0 | 0 | 1 | 1 | 1 | 1 | 0 | 1 | 0 | 1 | 0 | 0 | 0 | 0 | 2 | 93060978 | 1 | 0 | 25 | 0 | 0 | 0 | 0 | 0 | 0 | 0 | 0 | 0 | 0 | 0 | 0 | 0 | 0 | 0 | 0 | 0 | 0 | 0 | 0 | 0 | 0 |  | 0 | 0 | 0 | 0 | 0 | 1 | 0 | 0 | 0 | 0 | 0 | 0 | 0 | 0 | 0 | 0
27 | 93060864 | 93060948 | 37744198 | 1 | 1 | 1 | 3 | 110-9126 | ТССЦ Чувашская республика (редакция 2014), 110-9126, Приказ Минстроя России от 05.05.2015 № 337/пр | Металлические плакаты | 1354 | 1010 | шт. | шт. | 1 | 0 | 1139075706 | 0.1 | 0 | 0 | 0 | 0 | 0 | 0 | 0 | 0 | 1 | 1 | 1 | 1 | 0 | 0 | 0 | 1 | 0 | 0 | 0.1 | 0 | 2 | 93060979 | 1 | 0 | 26 | 0 | 0 | 0 | 0 | 0 | 0 | 0 | 0 | 0 | 0 | 0 | 0 | 0 | 0 | 0 | 0 | 0 | 0 | 0 | 0 | 0 | 0 |  | 0 | 0 | 0.2 | 0 | 0 | 1 | 0 | 0 | 0 | 0 | 0 | 0 | 0 | 0 | 0 | 0
27 | 93060864 | 93060948 | 37745010 | 1 | 1 | 1 | 3 | 113-0079 | ТССЦ Чувашская республика (редакция 2014), 113-0079, Приказ Минстроя России от 05.05.2015 № 337/пр | Лак БТ-577 | 1348 | 1009 | т | т | 1000 | 1 | 911236404 | -0.0001 | 103140.11 | 0 | 0 | 0 | 9550.01 | 0 | 0 | 0 | 10.8 | 1 | 1 | 1 | 2 | 0 | 1 | 1 | 0 | 0 | -0.0001 | 0 | 2 | 93060980 | 1 | 6144 | 27 | 0 | 0 | 0 | 0 | 0 | 0 | 0 | 0 | 0 | 0 | 0 | 0 | 0 | 0 | 0 | 0 | 0 | 0 | 0 | 0 | 0 | 0 |  | 0 | 0 | -0.0002 | 103140.11 | 9550.01 | 10.8 | -0.96 | 0 | -20.63 | 0 | 0 | 0 | -20.63 | 0 | 0 | 0
27 | 93060864 | 93060948 | 37751168 | 1 | 1 | 1 | 3 | 201-9266 | ТССЦ Чувашская республика (редакция 2014), 201-9266, Приказ Минстроя России от 05.05.2015 № 337/пр | Хомуты стальные | 1346 | 1009 | кг | кг | 1 | 0 | -2040775826 | 0 | 0 | 0 | 0 | 0 | 0 | 0 | 0 | 0 | 1 | 1 | 1 | 1 | 0 | 1 | 0 | 1 | 0 | 0 | 0 | 0 | 2 | 93060981 | 1 | 0 | 28 | 0 | 0 | 0 | 0 | 0 | 0 | 0 | 0 | 0 | 0 | 0 | 0 | 0 | 0 | 0 | 0 | 0 | 0 | 0 | 0 | 0 | 0 |  | 0 | 0 | 0 | 0 | 0 | 1 | 0 | 0 | 0 | 0 | 0 | 0 | 0 | 0 | 0 | 0
27 | 93060864 | 93060948 | 37750801 | 1 | 1 | 1 | 3 | 201-9285 | ТССЦ Чувашская республика (редакция 2014), 201-9285, Приказ Минстроя России от 05.05.2015 № 337/пр | Траверсы стальные | 1348 | 1009 | т | т | 1000 | 0 | -388174517 | 0 | 0 | 0 | 0 | 0 | 0 | 0 | 0 | 0 | 1 | 1 | 1 | 1 | 0 | 1 | 0 | 1 | 0 | 0 | 0 | 0 | 2 | 93060982 | 1 | 0 | 29 | 0 | 0 | 0 | 0 | 0 | 0 | 0 | 0 | 0 | 0 | 0 | 0 | 0 | 0 | 0 | 0 | 0 | 0 | 0 | 0 | 0 | 0 |  | 0 | 0 | 0 | 0 | 0 | 1 | 0 | 0 | 0 | 0 | 0 | 0 | 0 | 0 | 0 | 0
27 | 93060864 | 93060948 | 37775906 | 1 | 1 | 1 | 3 | 403-1180 | ТССЦ Чувашская республика (редакция 2014), 403-1180, Приказ Минстроя России от 05.05.2015 № 337/пр | Стойка железобетонная вибрированная для опор | 1354 | 1010 | шт. | шт. | 1 | 0 | -744192612 | 0 | 21465.9 | 0 | 0 | 0 | 2074 | 0 | 0 | 0 | 10.35 | 1 | 1 | 1 | 0 | 1 | 0 | 1 | 0 | 0 | 0 | 0 | 2 | 93060983 | 1 | 0 | 30 | 0 | 0 | 0 | 0 | 0 | 0 | 0 | 0 | 0 | 0 | 0 | 0 | 0 | 0 | 0 | 0 | 0 | 0 | 0 | 0 | 0 | 0 |  | 0 | 0 | 0 | 21465.9 | 2074 | 10.35 | 0 | 0 | 0 | 0 | 0 | 0 | 0 | 0 | 0 | 0
27 | 93060864 | 93060948 | 37792552 | 1 | 1 | 1 | 3 | 509-1073 | ТССЦ Чувашская республика (редакция 2014), 509-1073, Приказ Минстроя России от 05.05.2015 № 337/пр | Колпачки полиэтиленовые | 1354 | 1010 | шт. | шт. | 1 | 1 | 1199042919 | -6 | 14.45 | 0 | 0 | 0 | 6.2 | 0 | 0 | 0 | 2.33 | 1 | 1 | 1 | 2 | 0 | 1 | 1 | 0 | 0 | -6 | 0 | 2 | 93060984 | 1 | 6144 | 31 | 0 | 0 | 0 | 0 | 0 | 0 | 0 | 0 | 0 | 0 | 0 | 0 | 0 | 0 | 0 | 0 | 0 | 0 | 0 | 0 | 0 | 0 |  | 0 | 0 | -12 | 14.45 | 6.2 | 2.33 | -37.2 | 0 | -173.4 | 0 | 0 | 0 | -173.4 | 0 | 0 | 0
42 | 93060864 | 93061268 | 23129536 | 1 | 1 | 1 | 1 | 1-1033-21 |  | Рабочий строитель среднего разряда 3,3 | 1369 | 1013 | чел.-ч | чел.-ч | 1 | 0 | 1663406391 | 7.9 | 0 | 0 | 0 | 8.28 | 0 | 0 | 0 | 8.28 | 1 | 1 | 1 | 1 | -2 | 0 | 1 | 1 | 0 | 0 | 7.9 | 1 | 2 | 93061269 | 1 | 0 | 32 | 0 | 0 | 0 | 0 | 0 | 0 | 0 | 0 | 0 | 0 | 0 | 0 | 0 | 0 | 0 | 0 | 0 | 0 | 0 | 0 | 0 | 0 | 196.24 | 23.7 | 0 | 23.7 | 8.28 | 8.28 | 1 | 65.41 | 0 | 0 | 0 | 0 | 196.24 | 196.24 | 0 | 0 | 0
42 | 93060864 | 93061268 | 121548 | 1 | 1 | 1 | 1 | 2 |  | Затраты труда машинистов | 608254 | 1013 | чел.час | чел.час | 1 | 0 | -185737400 | 1.86 | 0 | 0 | 0 | 0 | 0 | 0 | 0 | 0 | 1 | 1 | 1 | 1 | -2 | 0 | 1 | 1 | 0 | 0 | 1.86 | 2 | 2 | 93061270 | 1 | 0 | 33 | 0 | 0 | 0 | 0 | 0 | 0 | 0 | 0 | 0 | 0 | 0 | 0 | 0 | 0 | 0 | 0 | 0 | 0 | 0 | 0 | 0 | 0 |  | 0 | 0 | 5.58 | 0 | 0 | 1 | 0 | 0 | 0 | 0 | 0 | 0 | 0 | 0 | 0 | 0
42 | 93060864 | 93061268 | 37803498 | 1 | 1 | 1 | 2 | 160402 | ТСЭМ Чувашская республика (редакция 2014), 160402, Приказ Минстроя России от 05.05.2015 № 337/пр | Машины бурильно-крановые на автомобиле, глубина бурения 3,5 м | 1368 | 1011 | маш.-ч | маш.-ч | 1 | 0 | 365905357 | 1.86 | 0 | 2196.04 | 380.78 | 0 | 0 | 123.86 | 10.35 | 0 | 1 | 17.73 | 36.79 | 1 | 2 | 0 | 1 | 1 | 0 | 0 | 1.86 | 0 | 2 | 93061271 | 1 | 0 | 34 | 0 | 0 | 0 | 0 | 0 | 0 | 0 | 0 | 0 | 0 | 0 | 0 | 0 | 0 | 0 | 0 | 0 | 0 | 0 | 0 | 0 | 0 |  | 0 | 0 | 5.58 | 2196.04 | 123.86 | 17.73 | 230.38 | 19.25 | 0 | 12253.9 | 2124.75 | 0 | 12253.9 | 0 | 0 | 0
42 | 93060864 | 93061268 | 37804456 | 1 | 1 | 1 | 2 | 400001 | ТСЭМ Чувашская республика (редакция 2014), 400001, Приказ Минстроя России от 05.05.2015 № 337/пр | Автомобили бортовые, грузоподъемность до 5 т | 1368 | 1011 | маш.-ч | маш.-ч | 1 | 0 | -671646184 | 0.4 | 0 | 1360.8 | 380.78 | 0 | 0 | 91.76 | 10.35 | 0 | 1 | 14.83 | 36.79 | 1 | 2 | 0 | 1 | 1 | 0 | 0 | 0.4 | 0 | 2 | 93061272 | 1 | 0 | 35 | 0 | 0 | 0 | 0 | 0 | 0 | 0 | 0 | 0 | 0 | 0 | 0 | 0 | 0 | 0 | 0 | 0 | 0 | 0 | 0 | 0 | 0 |  | 0 | 0 | 1.2 | 1360.8 | 91.76 | 14.83 | 36.7 | 4.14 | 0 | 1632.96 | 456.94 | 0 | 1632.96 | 0 | 0 | 0
42 | 93060864 | 93061268 | 37732468 | 1 | 1 | 1 | 3 | 101-0404 | ТССЦ Чувашская республика (редакция 2014), 101-0404, Приказ Минстроя России от 05.05.2015 № 337/пр | Краска для наружных работ черная, марок МА-015, ПФ-014 | 1348 | 1009 | т | т | 1000 | 0 | -1700027683 | 0.0004 | 83122.95 | 0 | 0 | 0 | 15954.5 | 0 | 0 | 0 | 5.21 | 1 | 1 | 1 | 2 | 0 | 1 | 1 | 0 | 0 | 0.0004 | 0 | 2 | 93061273 | 1 | 0 | 36 | 0 | 0 | 0 | 0 | 0 | 0 | 0 | 0 | 0 | 0 | 0 | 0 | 0 | 0 | 0 | 0 | 0 | 0 | 0 | 0 | 0 | 0 |  | 0 | 0 | 0.0012 | 83122.95 | 15954.5 | 5.21 | 6.38 | 0 | 99.75 | 0 | 0 | 0 | 99.75 | 0 | 0 | 0
42 | 93060864 | 93061268 | 37729879 | 1 | 1 | 1 | 3 | 101-0962 | ТССЦ Чувашская республика (редакция 2014), 101-0962, Приказ Минстроя России от 05.05.2015 № 337/пр | Смазка солидол жировой марки «Ж» | 1348 | 1009 | т | т | 1000 | 0 | -1121770783 | 3e-05 | 163867.52 | 0 | 0 | 0 | 9662 | 0 | 0 | 0 | 16.96 | 1 | 1 | 1 | 2 | 0 | 1 | 1 | 0 | 0 | 3e-05 | 0 | 2 | 93061274 | 1 | 0 | 37 | 0 | 0 | 0 | 0 | 0 | 0 | 0 | 0 | 0 | 0 | 0 | 0 | 0 | 0 | 0 | 0 | 0 | 0 | 0 | 0 | 0 | 0 |  | 0 | 0 | 9e-05 | 163867.52 | 9662 | 16.96 | 0.29 | 0 | 14.75 | 0 | 0 | 0 | 14.75 | 0 | 0 | 0
42 | 93060864 | 93061268 | 37736859 | 1 | 1 | 1 | 3 | 101-1714 | ТССЦ Чувашская республика (редакция 2014), 101-1714, Приказ Минстроя России от 05.05.2015 № 337/пр | Болты с гайками и шайбами строительные | 1348 | 1009 | т | т | 1000 | 0 | -384985709 | 0 | 208824.23 | 0 | 0 | 0 | 9040.01 | 0 | 0 | 0 | 23.1 | 1 | 1 | 1 | 0 | 1 | 0 | 1 | 0 | 0 | 0 | 0 | 2 | 93061275 | 1 | 0 | 38 | 0 | 0 | 0 | 0 | 0 | 0 | 0 | 0 | 0 | 0 | 0 | 0 | 0 | 0 | 0 | 0 | 0 | 0 | 0 | 0 | 0 | 0 |  | 0 | 0 | 0 | 208824.23 | 9040.01 | 23.1 | 0 | 0 | 0 | 0 | 0 | 0 | 0 | 0 | 0 | 0
42 | 93060864 | 93061268 | 37729991 | 1 | 1 | 1 | 3 | 101-1757 | ТССЦ Чувашская республика (редакция 2014), 101-1757, Приказ Минстроя России от 05.05.2015 № 337/пр | Ветошь | 1346 | 1009 | кг | кг | 1 | 0 | 844235703 | 0.02 | 28.01 | 0 | 0 | 0 | 1.82 | 0 | 0 | 0 | 15.39 | 1 | 1 | 1 | 2 | 0 | 1 | 1 | 0 | 0 | 0.02 | 0 | 2 | 93061276 | 1 | 0 | 39 | 0 | 0 | 0 | 0 | 0 | 0 | 0 | 0 | 0 | 0 | 0 | 0 | 0 | 0 | 0 | 0 | 0 | 0 | 0 | 0 | 0 | 0 |  | 0 | 0 | 0.06 | 28.01 | 1.82 | 15.39 | 0.04 | 0 | 1.68 | 0 | 0 | 0 | 1.68 | 0 | 0 | 0
42 | 93060864 | 93061268 | 37729892 | 1 | 1 | 1 | 3 | 101-2349 | ТССЦ Чувашская республика (редакция 2014), 101-2349, Приказ Минстроя России от 05.05.2015 № 337/пр | Смазка ЗЭС | 1346 | 1009 | кг | кг | 1 | 0 | -1589564529 | 0.1 | 238.6 | 0 | 0 | 0 | 14.62 | 0 | 0 | 0 | 16.32 | 1 | 1 | 1 | 2 | 0 | 1 | 1 | 0 | 0 | 0.1 | 0 | 2 | 93061277 | 1 | 0 | 40 | 0 | 0 | 0 | 0 | 0 | 0 | 0 | 0 | 0 | 0 | 0 | 0 | 0 | 0 | 0 | 0 | 0 | 0 | 0 | 0 | 0 | 0 |  | 0 | 0 | 0.3 | 238.6 | 14.62 | 16.32 | 1.46 | 0 | 71.58 | 0 | 0 | 0 | 71.58 | 0 | 0 | 0
42 | 93060864 | 93061268 | 37735757 | 1 | 1 | 1 | 3 | 101-9341 | ТССЦ Чувашская республика (редакция 2014), 101-9341, Приказ Минстроя России от 05.05.2015 № 337/пр | Сталь стержневая диаметром до 10 мм | 1348 | 1009 | т | т | 1000 | 0 | 361960925 | 0 | 0 | 0 | 0 | 0 | 0 | 0 | 0 | 0 | 1 | 1 | 1 | 1 | 0 | 1 | 0 | 1 | 0 | 0 | 0 | 0 | 2 | 93061278 | 1 | 0 | 41 | 0 | 0 | 0 | 0 | 0 | 0 | 0 | 0 | 0 | 0 | 0 | 0 | 0 | 0 | 0 | 0 | 0 | 0 | 0 | 0 | 0 | 0 |  | 0 | 0 | 0 | 0 | 0 | 1 | 0 | 0 | 0 | 0 | 0 | 0 | 0 | 0 | 0 | 0
42 | 93060864 | 93061268 | 37744299 | 1 | 1 | 1 | 3 | 110-9030 | ТССЦ Чувашская республика (редакция 2014), 110-9030, Приказ Минстроя России от 05.05.2015 № 337/пр | Изоляторы штыревые | 1354 | 1010 | шт. | шт. | 1 | 0 | 789151112 | 0 | 0 | 0 | 0 | 0 | 0 | 0 | 0 | 0 | 1 | 1 | 1 | 1 | 0 | 1 | 0 | 1 | 0 | 0 | 0 | 0 | 2 | 93061279 | 1 | 0 | 42 | 0 | 0 | 0 | 0 | 0 | 0 | 0 | 0 | 0 | 0 | 0 | 0 | 0 | 0 | 0 | 0 | 0 | 0 | 0 | 0 | 0 | 0 |  | 0 | 0 | 0 | 0 | 0 | 1 | 0 | 0 | 0 | 0 | 0 | 0 | 0 | 0 | 0 | 0
42 | 93060864 | 93061268 | 37744290 | 1 | 1 | 1 | 3 | 110-9091 | ТССЦ Чувашская республика (редакция 2014), 110-9091, Приказ Минстроя России от 05.05.2015 № 337/пр | Штыри | 1354 | 1010 | шт. | шт. | 1 | 0 | -950202787 | 0 | 0 | 0 | 0 | 0 | 0 | 0 | 0 | 0 | 1 | 1 | 1 | 1 | 0 | 1 | 0 | 1 | 0 | 0 | 0 | 0 | 2 | 93061280 | 1 | 0 | 43 | 0 | 0 | 0 | 0 | 0 | 0 | 0 | 0 | 0 | 0 | 0 | 0 | 0 | 0 | 0 | 0 | 0 | 0 | 0 | 0 | 0 | 0 |  | 0 | 0 | 0 | 0 | 0 | 1 | 0 | 0 | 0 | 0 | 0 | 0 | 0 | 0 | 0 | 0
42 | 93060864 | 93061268 | 37744198 | 1 | 1 | 1 | 3 | 110-9126 | ТССЦ Чувашская республика (редакция 2014), 110-9126, Приказ Минстроя России от 05.05.2015 № 337/пр | Металлические плакаты | 1354 | 1010 | шт. | шт. | 1 | 0 | 1139075706 | 0.1 | 0 | 0 | 0 | 0 | 0 | 0 | 0 | 0 | 1 | 1 | 1 | 1 | 0 | 0 | 0 | 1 | 0 | 0 | 0.1 | 0 | 2 | 93061281 | 1 | 0 | 44 | 0 | 0 | 0 | 0 | 0 | 0 | 0 | 0 | 0 | 0 | 0 | 0 | 0 | 0 | 0 | 0 | 0 | 0 | 0 | 0 | 0 | 0 |  | 0 | 0 | 0.3 | 0 | 0 | 1 | 0 | 0 | 0 | 0 | 0 | 0 | 0 | 0 | 0 | 0
42 | 93060864 | 93061268 | 37745010 | 1 | 1 | 1 | 3 | 113-0079 | ТССЦ Чувашская республика (редакция 2014), 113-0079, Приказ Минстроя России от 05.05.2015 № 337/пр | Лак БТ-577 | 1348 | 1009 | т | т | 1000 | 0 | 911236404 | 0.0001 | 103140.11 | 0 | 0 | 0 | 9550.01 | 0 | 0 | 0 | 10.8 | 1 | 1 | 1 | 2 | 0 | 1 | 1 | 0 | 0 | 0.0001 | 0 | 2 | 93061282 | 1 | 0 | 45 | 0 | 0 | 0 | 0 | 0 | 0 | 0 | 0 | 0 | 0 | 0 | 0 | 0 | 0 | 0 | 0 | 0 | 0 | 0 | 0 | 0 | 0 |  | 0 | 0 | 0.0003 | 103140.11 | 9550.01 | 10.8 | 0.96 | 0 | 30.94 | 0 | 0 | 0 | 30.94 | 0 | 0 | 0
42 | 93060864 | 93061268 | 37750429 | 1 | 1 | 1 | 3 | 201-9261 | ТССЦ Чувашская республика (редакция 2014), 201-9261, Приказ Минстроя России от 05.05.2015 № 337/пр | Детали крепления стальные | 1346 | 1009 | кг | кг | 1 | 0 | -1695541033 | 0 | 0 | 0 | 0 | 0 | 0 | 0 | 0 | 0 | 1 | 1 | 1 | 1 | 0 | 1 | 0 | 1 | 0 | 0 | 0 | 0 | 2 | 93061283 | 1 | 0 | 46 | 0 | 0 | 0 | 0 | 0 | 0 | 0 | 0 | 0 | 0 | 0 | 0 | 0 | 0 | 0 | 0 | 0 | 0 | 0 | 0 | 0 | 0 |  | 0 | 0 | 0 | 0 | 0 | 1 | 0 | 0 | 0 | 0 | 0 | 0 | 0 | 0 | 0 | 0
42 | 93060864 | 93061268 | 37751168 | 1 | 1 | 1 | 3 | 201-9266 | ТССЦ Чувашская республика (редакция 2014), 201-9266, Приказ Минстроя России от 05.05.2015 № 337/пр | Хомуты стальные | 1346 | 1009 | кг | кг | 1 | 0 | -2040775826 | 0 | 0 | 0 | 0 | 0 | 0 | 0 | 0 | 0 | 1 | 1 | 1 | 1 | 0 | 1 | 0 | 1 | 0 | 0 | 0 | 0 | 2 | 93061284 | 1 | 0 | 47 | 0 | 0 | 0 | 0 | 0 | 0 | 0 | 0 | 0 | 0 | 0 | 0 | 0 | 0 | 0 | 0 | 0 | 0 | 0 | 0 | 0 | 0 |  | 0 | 0 | 0 | 0 | 0 | 1 | 0 | 0 | 0 | 0 | 0 | 0 | 0 | 0 | 0 | 0
42 | 93060864 | 93061268 | 37750801 | 1 | 1 | 1 | 3 | 201-9285 | ТССЦ Чувашская республика (редакция 2014), 201-9285, Приказ Минстроя России от 05.05.2015 № 337/пр | Траверсы стальные | 1348 | 1009 | т | т | 1000 | 0 | -388174517 | 0 | 0 | 0 | 0 | 0 | 0 | 0 | 0 | 0 | 1 | 1 | 1 | 1 | 0 | 1 | 0 | 1 | 0 | 0 | 0 | 0 | 2 | 93061285 | 1 | 0 | 48 | 0 | 0 | 0 | 0 | 0 | 0 | 0 | 0 | 0 | 0 | 0 | 0 | 0 | 0 | 0 | 0 | 0 | 0 | 0 | 0 | 0 | 0 |  | 0 | 0 | 0 | 0 | 0 | 1 | 0 | 0 | 0 | 0 | 0 | 0 | 0 | 0 | 0 | 0
42 | 93060864 | 93061268 | 37775906 | 1 | 1 | 1 | 3 | 403-1180 | ТССЦ Чувашская республика (редакция 2014), 403-1180, Приказ Минстроя России от 05.05.2015 № 337/пр | Стойка железобетонная вибрированная для опор | 1354 | 1010 | шт. | шт. | 1 | 0 | -744192612 | 0 | 21465.9 | 0 | 0 | 0 | 2074 | 0 | 0 | 0 | 10.35 | 1 | 1 | 1 | 0 | 1 | 0 | 1 | 0 | 0 | 0 | 0 | 2 | 93061286 | 1 | 0 | 49 | 0 | 0 | 0 | 0 | 0 | 0 | 0 | 0 | 0 | 0 | 0 | 0 | 0 | 0 | 0 | 0 | 0 | 0 | 0 | 0 | 0 | 0 |  | 0 | 0 | 0 | 21465.9 | 2074 | 10.35 | 0 | 0 | 0 | 0 | 0 | 0 | 0 | 0 | 0 | 0
42 | 93060864 | 93061268 | 37792552 | 1 | 1 | 1 | 3 | 509-1073 | ТССЦ Чувашская республика (редакция 2014), 509-1073, Приказ Минстроя России от 05.05.2015 № 337/пр | Колпачки полиэтиленовые | 1354 | 1010 | шт. | шт. | 1 | 0 | 1199042919 | 6 | 14.45 | 0 | 0 | 0 | 6.2 | 0 | 0 | 0 | 2.33 | 1 | 1 | 1 | 2 | 0 | 1 | 1 | 0 | 0 | 6 | 0 | 2 | 93061287 | 1 | 0 | 50 | 0 | 0 | 0 | 0 | 0 | 0 | 0 | 0 | 0 | 0 | 0 | 0 | 0 | 0 | 0 | 0 | 0 | 0 | 0 | 0 | 0 | 0 |  | 0 | 0 | 18 | 14.45 | 6.2 | 2.33 | 37.2 | 0 | 260.1 | 0 | 0 | 0 | 260.1 | 0 | 0 | 0
52 | 93060864 | 93061297 | 23129536 | 1 | 1 | 1 | 1 | 1-1033-21 |  | Рабочий строитель среднего разряда 3,3 | 1369 | 1013 | чел.-ч | чел.-ч | 1 | 0 | 1663406391 | 12.11 | 0 | 0 | 0 | 8.28 | 0 | 0 | 0 | 8.28 | 1 | 1 | 1 | 1 | -2 | 0 | 1 | 1 | 0 | 0 | 12.11 | 1 | 2 | 93061298 | 1 | 0 | 51 | 0 | 0 | 0 | 0 | 0 | 0 | 0 | 0 | 0 | 0 | 0 | 0 | 0 | 0 | 0 | 0 | 0 | 0 | 0 | 0 | 0 | 0 | 100.27 | 12.11 | 0 | 12.11 | 8.28 | 8.28 | 1 | 100.27 | 0 | 0 | 0 | 0 | 100.27 | 100.27 | 0 | 0 | 0
52 | 93060864 | 93061297 | 121548 | 1 | 1 | 1 | 1 | 2 |  | Затраты труда машинистов | 608254 | 1013 | чел.час | чел.час | 1 | 0 | -185737400 | 3.01 | 0 | 0 | 0 | 0 | 0 | 0 | 0 | 0 | 1 | 1 | 1 | 1 | -2 | 0 | 1 | 1 | 0 | 0 | 3.01 | 2 | 2 | 93061299 | 1 | 0 | 52 | 0 | 0 | 0 | 0 | 0 | 0 | 0 | 0 | 0 | 0 | 0 | 0 | 0 | 0 | 0 | 0 | 0 | 0 | 0 | 0 | 0 | 0 |  | 0 | 0 | 3.01 | 0 | 0 | 1 | 0 | 0 | 0 | 0 | 0 | 0 | 0 | 0 | 0 | 0
52 | 93060864 | 93061297 | 37803498 | 1 | 1 | 1 | 2 | 160402 | ТСЭМ Чувашская республика (редакция 2014), 160402, Приказ Минстроя России от 05.05.2015 № 337/пр | Машины бурильно-крановые на автомобиле, глубина бурения 3,5 м | 1368 | 1011 | маш.-ч | маш.-ч | 1 | 0 | 365905357 | 3.01 | 0 | 2196.04 | 380.78 | 0 | 0 | 123.86 | 10.35 | 0 | 1 | 17.73 | 36.79 | 1 | 2 | 0 | 1 | 1 | 0 | 0 | 3.01 | 0 | 2 | 93061300 | 1 | 0 | 53 | 0 | 0 | 0 | 0 | 0 | 0 | 0 | 0 | 0 | 0 | 0 | 0 | 0 | 0 | 0 | 0 | 0 | 0 | 0 | 0 | 0 | 0 |  | 0 | 0 | 3.01 | 2196.04 | 123.86 | 17.73 | 372.82 | 31.15 | 0 | 6610.08 | 1146.15 | 0 | 6610.08 | 0 | 0 | 0
52 | 93060864 | 93061297 | 37804456 | 1 | 1 | 1 | 2 | 400001 | ТСЭМ Чувашская республика (редакция 2014), 400001, Приказ Минстроя России от 05.05.2015 № 337/пр | Автомобили бортовые, грузоподъемность до 5 т | 1368 | 1011 | маш.-ч | маш.-ч | 1 | 0 | -671646184 | 0.61 | 0 | 1360.8 | 380.78 | 0 | 0 | 91.76 | 10.35 | 0 | 1 | 14.83 | 36.79 | 1 | 2 | 0 | 1 | 1 | 0 | 0 | 0.61 | 0 | 2 | 93061301 | 1 | 0 | 54 | 0 | 0 | 0 | 0 | 0 | 0 | 0 | 0 | 0 | 0 | 0 | 0 | 0 | 0 | 0 | 0 | 0 | 0 | 0 | 0 | 0 | 0 |  | 0 | 0 | 0.61 | 1360.8 | 91.76 | 14.83 | 55.97 | 6.31 | 0 | 830.09 | 232.28 | 0 | 830.09 | 0 | 0 | 0
52 | 93060864 | 93061297 | 37732468 | 1 | 1 | 1 | 3 | 101-0404 | ТССЦ Чувашская республика (редакция 2014), 101-0404, Приказ Минстроя России от 05.05.2015 № 337/пр | Краска для наружных работ черная, марок МА-015, ПФ-014 | 1348 | 1009 | т | т | 1000 | 0 | -1700027683 | 0.0004 | 83122.95 | 0 | 0 | 0 | 15954.5 | 0 | 0 | 0 | 5.21 | 1 | 1 | 1 | 2 | 0 | 1 | 1 | 0 | 0 | 0.0004 | 0 | 2 | 93061302 | 1 | 0 | 55 | 0 | 0 | 0 | 0 | 0 | 0 | 0 | 0 | 0 | 0 | 0 | 0 | 0 | 0 | 0 | 0 | 0 | 0 | 0 | 0 | 0 | 0 |  | 0 | 0 | 0.0004 | 83122.95 | 15954.5 | 5.21 | 6.38 | 0 | 33.25 | 0 | 0 | 0 | 33.25 | 0 | 0 | 0
52 | 93060864 | 93061297 | 37729879 | 1 | 1 | 1 | 3 | 101-0962 | ТССЦ Чувашская республика (редакция 2014), 101-0962, Приказ Минстроя России от 05.05.2015 № 337/пр | Смазка солидол жировой марки «Ж» | 1348 | 1009 | т | т | 1000 | 0 | -1121770783 | 3e-05 | 163867.52 | 0 | 0 | 0 | 9662 | 0 | 0 | 0 | 16.96 | 1 | 1 | 1 | 2 | 0 | 1 | 1 | 0 | 0 | 3e-05 | 0 | 2 | 93061303 | 1 | 0 | 56 | 0 | 0 | 0 | 0 | 0 | 0 | 0 | 0 | 0 | 0 | 0 | 0 | 0 | 0 | 0 | 0 | 0 | 0 | 0 | 0 | 0 | 0 |  | 0 | 0 | 3e-05 | 163867.52 | 9662 | 16.96 | 0.29 | 0 | 4.92 | 0 | 0 | 0 | 4.92 | 0 | 0 | 0
52 | 93060864 | 93061297 | 37736859 | 1 | 1 | 1 | 3 | 101-1714 | ТССЦ Чувашская республика (редакция 2014), 101-1714, Приказ Минстроя России от 05.05.2015 № 337/пр | Болты с гайками и шайбами строительные | 1348 | 1009 | т | т | 1000 | 0 | -384985709 | 0 | 208824.23 | 0 | 0 | 0 | 9040.01 | 0 | 0 | 0 | 23.1 | 1 | 1 | 1 | 0 | 1 | 0 | 1 | 0 | 0 | 0 | 0 | 2 | 93061304 | 1 | 0 | 57 | 0 | 0 | 0 | 0 | 0 | 0 | 0 | 0 | 0 | 0 | 0 | 0 | 0 | 0 | 0 | 0 | 0 | 0 | 0 | 0 | 0 | 0 |  | 0 | 0 | 0 | 208824.23 | 9040.01 | 23.1 | 0 | 0 | 0 | 0 | 0 | 0 | 0 | 0 | 0 | 0
52 | 93060864 | 93061297 | 37729991 | 1 | 1 | 1 | 3 | 101-1757 | ТССЦ Чувашская республика (редакция 2014), 101-1757, Приказ Минстроя России от 05.05.2015 № 337/пр | Ветошь | 1346 | 1009 | кг | кг | 1 | 0 | 844235703 | 0.02 | 28.01 | 0 | 0 | 0 | 1.82 | 0 | 0 | 0 | 15.39 | 1 | 1 | 1 | 2 | 0 | 1 | 1 | 0 | 0 | 0.02 | 0 | 2 | 93061305 | 1 | 0 | 58 | 0 | 0 | 0 | 0 | 0 | 0 | 0 | 0 | 0 | 0 | 0 | 0 | 0 | 0 | 0 | 0 | 0 | 0 | 0 | 0 | 0 | 0 |  | 0 | 0 | 0.02 | 28.01 | 1.82 | 15.39 | 0.04 | 0 | 0.56 | 0 | 0 | 0 | 0.56 | 0 | 0 | 0
52 | 93060864 | 93061297 | 37729892 | 1 | 1 | 1 | 3 | 101-2349 | ТССЦ Чувашская республика (редакция 2014), 101-2349, Приказ Минстроя России от 05.05.2015 № 337/пр | Смазка ЗЭС | 1346 | 1009 | кг | кг | 1 | 0 | -1589564529 | 0.1 | 238.6 | 0 | 0 | 0 | 14.62 | 0 | 0 | 0 | 16.32 | 1 | 1 | 1 | 2 | 0 | 1 | 1 | 0 | 0 | 0.1 | 0 | 2 | 93061306 | 1 | 0 | 59 | 0 | 0 | 0 | 0 | 0 | 0 | 0 | 0 | 0 | 0 | 0 | 0 | 0 | 0 | 0 | 0 | 0 | 0 | 0 | 0 | 0 | 0 |  | 0 | 0 | 0.1 | 238.6 | 14.62 | 16.32 | 1.46 | 0 | 23.86 | 0 | 0 | 0 | 23.86 | 0 | 0 | 0
52 | 93060864 | 93061297 | 37735757 | 1 | 1 | 1 | 3 | 101-9341 | ТССЦ Чувашская республика (редакция 2014), 101-9341, Приказ Минстроя России от 05.05.2015 № 337/пр | Сталь стержневая диаметром до 10 мм | 1348 | 1009 | т | т | 1000 | 0 | 361960925 | 0 | 0 | 0 | 0 | 0 | 0 | 0 | 0 | 0 | 1 | 1 | 1 | 1 | 0 | 1 | 0 | 1 | 0 | 0 | 0 | 0 | 2 | 93061307 | 1 | 0 | 60 | 0 | 0 | 0 | 0 | 0 | 0 | 0 | 0 | 0 | 0 | 0 | 0 | 0 | 0 | 0 | 0 | 0 | 0 | 0 | 0 | 0 | 0 |  | 0 | 0 | 0 | 0 | 0 | 1 | 0 | 0 | 0 | 0 | 0 | 0 | 0 | 0 | 0 | 0
52 | 93060864 | 93061297 | 37744299 | 1 | 1 | 1 | 3 | 110-9030 | ТССЦ Чувашская республика (редакция 2014), 110-9030, Приказ Минстроя России от 05.05.2015 № 337/пр | Изоляторы штыревые | 1354 | 1010 | шт. | шт. | 1 | 0 | 789151112 | 0 | 0 | 0 | 0 | 0 | 0 | 0 | 0 | 0 | 1 | 1 | 1 | 1 | 0 | 1 | 0 | 1 | 0 | 0 | 0 | 0 | 2 | 93061308 | 1 | 0 | 61 | 0 | 0 | 0 | 0 | 0 | 0 | 0 | 0 | 0 | 0 | 0 | 0 | 0 | 0 | 0 | 0 | 0 | 0 | 0 | 0 | 0 | 0 |  | 0 | 0 | 0 | 0 | 0 | 1 | 0 | 0 | 0 | 0 | 0 | 0 | 0 | 0 | 0 | 0
52 | 93060864 | 93061297 | 37744290 | 1 | 1 | 1 | 3 | 110-9091 | ТССЦ Чувашская республика (редакция 2014), 110-9091, Приказ Минстроя России от 05.05.2015 № 337/пр | Штыри | 1354 | 1010 | шт. | шт. | 1 | 0 | -950202787 | 0 | 0 | 0 | 0 | 0 | 0 | 0 | 0 | 0 | 1 | 1 | 1 | 1 | 0 | 1 | 0 | 1 | 0 | 0 | 0 | 0 | 2 | 93061309 | 1 | 0 | 62 | 0 | 0 | 0 | 0 | 0 | 0 | 0 | 0 | 0 | 0 | 0 | 0 | 0 | 0 | 0 | 0 | 0 | 0 | 0 | 0 | 0 | 0 |  | 0 | 0 | 0 | 0 | 0 | 1 | 0 | 0 | 0 | 0 | 0 | 0 | 0 | 0 | 0 | 0
52 | 93060864 | 93061297 | 37744198 | 1 | 1 | 1 | 3 | 110-9126 | ТССЦ Чувашская республика (редакция 2014), 110-9126, Приказ Минстроя России от 05.05.2015 № 337/пр | Металлические плакаты | 1354 | 1010 | шт. | шт. | 1 | 0 | 1139075706 | 0.1 | 0 | 0 | 0 | 0 | 0 | 0 | 0 | 0 | 1 | 1 | 1 | 1 | 0 | 0 | 0 | 1 | 0 | 0 | 0.1 | 0 | 2 | 93061310 | 1 | 0 | 63 | 0 | 0 | 0 | 0 | 0 | 0 | 0 | 0 | 0 | 0 | 0 | 0 | 0 | 0 | 0 | 0 | 0 | 0 | 0 | 0 | 0 | 0 |  | 0 | 0 | 0.1 | 0 | 0 | 1 | 0 | 0 | 0 | 0 | 0 | 0 | 0 | 0 | 0 | 0
52 | 93060864 | 93061297 | 37745010 | 1 | 1 | 1 | 3 | 113-0079 | ТССЦ Чувашская республика (редакция 2014), 113-0079, Приказ Минстроя России от 05.05.2015 № 337/пр | Лак БТ-577 | 1348 | 1009 | т | т | 1000 | 0 | 911236404 | 0.0001 | 103140.11 | 0 | 0 | 0 | 9550.01 | 0 | 0 | 0 | 10.8 | 1 | 1 | 1 | 2 | 0 | 1 | 1 | 0 | 0 | 0.0001 | 0 | 2 | 93061311 | 1 | 0 | 64 | 0 | 0 | 0 | 0 | 0 | 0 | 0 | 0 | 0 | 0 | 0 | 0 | 0 | 0 | 0 | 0 | 0 | 0 | 0 | 0 | 0 | 0 |  | 0 | 0 | 0.0001 | 103140.11 | 9550.01 | 10.8 | 0.96 | 0 | 10.31 | 0 | 0 | 0 | 10.31 | 0 | 0 | 0
52 | 93060864 | 93061297 | 37750429 | 1 | 1 | 1 | 3 | 201-9261 | ТССЦ Чувашская республика (редакция 2014), 201-9261, Приказ Минстроя России от 05.05.2015 № 337/пр | Детали крепления стальные | 1346 | 1009 | кг | кг | 1 | 0 | -1695541033 | 0 | 0 | 0 | 0 | 0 | 0 | 0 | 0 | 0 | 1 | 1 | 1 | 1 | 0 | 1 | 0 | 1 | 0 | 0 | 0 | 0 | 2 | 93061312 | 1 | 0 | 65 | 0 | 0 | 0 | 0 | 0 | 0 | 0 | 0 | 0 | 0 | 0 | 0 | 0 | 0 | 0 | 0 | 0 | 0 | 0 | 0 | 0 | 0 |  | 0 | 0 | 0 | 0 | 0 | 1 | 0 | 0 | 0 | 0 | 0 | 0 | 0 | 0 | 0 | 0
52 | 93060864 | 93061297 | 37751168 | 1 | 1 | 1 | 3 | 201-9266 | ТССЦ Чувашская республика (редакция 2014), 201-9266, Приказ Минстроя России от 05.05.2015 № 337/пр | Хомуты стальные | 1346 | 1009 | кг | кг | 1 | 0 | -2040775826 | 0 | 0 | 0 | 0 | 0 | 0 | 0 | 0 | 0 | 1 | 1 | 1 | 1 | 0 | 1 | 0 | 1 | 0 | 0 | 0 | 0 | 2 | 93061313 | 1 | 0 | 66 | 0 | 0 | 0 | 0 | 0 | 0 | 0 | 0 | 0 | 0 | 0 | 0 | 0 | 0 | 0 | 0 | 0 | 0 | 0 | 0 | 0 | 0 |  | 0 | 0 | 0 | 0 | 0 | 1 | 0 | 0 | 0 | 0 | 0 | 0 | 0 | 0 | 0 | 0
52 | 93060864 | 93061297 | 37750801 | 1 | 1 | 1 | 3 | 201-9285 | ТССЦ Чувашская республика (редакция 2014), 201-9285, Приказ Минстроя России от 05.05.2015 № 337/пр | Траверсы стальные | 1348 | 1009 | т | т | 1000 | 0 | -388174517 | 0 | 0 | 0 | 0 | 0 | 0 | 0 | 0 | 0 | 1 | 1 | 1 | 1 | 0 | 1 | 0 | 1 | 0 | 0 | 0 | 0 | 2 | 93061314 | 1 | 0 | 67 | 0 | 0 | 0 | 0 | 0 | 0 | 0 | 0 | 0 | 0 | 0 | 0 | 0 | 0 | 0 | 0 | 0 | 0 | 0 | 0 | 0 | 0 |  | 0 | 0 | 0 | 0 | 0 | 1 | 0 | 0 | 0 | 0 | 0 | 0 | 0 | 0 | 0 | 0
52 | 93060864 | 93061297 | 37775906 | 1 | 1 | 1 | 3 | 403-1180 | ТССЦ Чувашская республика (редакция 2014), 403-1180, Приказ Минстроя России от 05.05.2015 № 337/пр | Стойка железобетонная вибрированная для опор | 1354 | 1010 | шт. | шт. | 1 | 0 | -744192612 | 0 | 21465.9 | 0 | 0 | 0 | 2074 | 0 | 0 | 0 | 10.35 | 1 | 1 | 1 | 0 | 1 | 0 | 1 | 0 | 0 | 0 | 0 | 2 | 93061315 | 1 | 0 | 68 | 0 | 0 | 0 | 0 | 0 | 0 | 0 | 0 | 0 | 0 | 0 | 0 | 0 | 0 | 0 | 0 | 0 | 0 | 0 | 0 | 0 | 0 |  | 0 | 0 | 0 | 21465.9 | 2074 | 10.35 | 0 | 0 | 0 | 0 | 0 | 0 | 0 | 0 | 0 | 0
52 | 93060864 | 93061297 | 37792552 | 1 | 1 | 1 | 3 | 509-1073 | ТССЦ Чувашская республика (редакция 2014), 509-1073, Приказ Минстроя России от 05.05.2015 № 337/пр | Колпачки полиэтиленовые | 1354 | 1010 | шт. | шт. | 1 | 0 | 1199042919 | 6 | 14.45 | 0 | 0 | 0 | 6.2 | 0 | 0 | 0 | 2.33 | 1 | 1 | 1 | 2 | 0 | 1 | 1 | 0 | 0 | 6 | 0 | 2 | 93061316 | 1 | 0 | 69 | 0 | 0 | 0 | 0 | 0 | 0 | 0 | 0 | 0 | 0 | 0 | 0 | 0 | 0 | 0 | 0 | 0 | 0 | 0 | 0 | 0 | 0 |  | 0 | 0 | 6 | 14.45 | 6.2 | 2.33 | 37.2 | 0 | 86.7 | 0 | 0 | 0 | 86.7 | 0 | 0 | 0
62 | 93060864 | 93060999 | 23134664 | 1 | 1 | 1 | 1 | 1-1039-21 |  | Рабочий строитель среднего разряда 3,9 | 1369 | 1013 | чел.-ч | чел.-ч | 1 | 0 | -1578608621 | 65.24 | 0 | 0 | 0 | 8.89 | 0 | 0 | 0 | 8.89 | 1 | 1 | 1 | 1 | -2 | 0 | 1 | 1 | 0 | 0 | 65.24 | 1 | 2 | 93061015 | 1 | 0 | 70 | 0 | 0 | 0 | 0 | 0 | 0 | 0 | 0 | 0 | 0 | 0 | 0 | 0 | 0 | 0 | 0 | 0 | 0 | 0 | 0 | 0 | 0 | 89.32 | 10.047 | 0 | 10.047 | 8.89 | 8.89 | 1 | 579.98 | 0 | 0 | 0 | 0 | 89.32 | 89.32 | 0 | 0 | 0
62 | 93060864 | 93060999 | 121548 | 1 | 1 | 1 | 1 | 2 |  | Затраты труда машинистов | 608254 | 1013 | чел.час | чел.час | 1 | 0 | -185737400 | 37.18 | 0 | 0 | 0 | 0 | 0 | 0 | 0 | 0 | 1 | 1 | 1 | 1 | -2 | 0 | 1 | 1 | 0 | 0 | 37.18 | 2 | 2 | 93061016 | 1 | 0 | 71 | 0 | 0 | 0 | 0 | 0 | 0 | 0 | 0 | 0 | 0 | 0 | 0 | 0 | 0 | 0 | 0 | 0 | 0 | 0 | 0 | 0 | 0 |  | 0 | 0 | 5.7257 | 0 | 0 | 1 | 0 | 0 | 0 | 0 | 0 | 0 | 0 | 0 | 0 | 0
62 | 93060864 | 93060999 | 37802443 | 1 | 1 | 1 | 2 | 021141 | ТСЭМ Чувашская республика (редакция 2014), 021141, Приказ Минстроя России от 05.05.2015 № 337/пр | Краны на автомобильном ходу при работе на других видах строительства 10 т | 1368 | 1011 | маш.-ч | маш.-ч | 1 | 0 | 1447433125 | 0.82 | 0 | 1494.65 | 445.16 | 0 | 0 | 124.14 | 12.1 | 0 | 1 | 12.04 | 36.79 | 1 | 2 | 0 | 1 | 1 | 0 | 0 | 0.82 | 0 | 2 | 93061017 | 1 | 0 | 72 | 0 | 0 | 0 | 0 | 0 | 0 | 0 | 0 | 0 | 0 | 0 | 0 | 0 | 0 | 0 | 0 | 0 | 0 | 0 | 0 | 0 | 0 |  | 0 | 0 | 0.12628 | 1494.65 | 124.14 | 12.04 | 101.79 | 9.92 | 0 | 188.74 | 56.21 | 0 | 188.74 | 0 | 0 | 0
62 | 93060864 | 93060999 | 37802528 | 1 | 1 | 1 | 2 | 030202 | ТСЭМ Чувашская республика (редакция 2014), 030202, Приказ Минстроя России от 05.05.2015 № 337/пр | Домкраты гидравлические грузоподъемностью 6,3-25 т | 1368 | 1011 | маш.-ч | маш.-ч | 1 | 0 | 2089876319 | 9.76 | 0 | 6.28 | 0 | 0 | 0 | 0.8 | 0 | 0 | 1 | 7.85 | 36.79 | 1 | 2 | 0 | 1 | 1 | 0 | 0 | 9.76 | 0 | 2 | 93061018 | 1 | 0 | 73 | 0 | 0 | 0 | 0 | 0 | 0 | 0 | 0 | 0 | 0 | 0 | 0 | 0 | 0 | 0 | 0 | 0 | 0 | 0 | 0 | 0 | 0 |  | 0 | 0 | 1.503 | 6.28 | 0.8 | 7.85 | 7.81 | 0 | 0 | 9.44 | 0 | 0 | 9.44 | 0 | 0 | 0
62 | 93060864 | 93060999 | 37802547 | 1 | 1 | 1 | 2 | 030407 | ТСЭМ Чувашская республика (редакция 2014), 030407, Приказ Минстроя России от 05.05.2015 № 337/пр | Лебедки электрические тяговым усилием 122,62 кН (12,5 т) | 1368 | 1011 | маш.-ч | маш.-ч | 1 | 0 | -670463686 | 11.95 | 0 | 770.49 | 380.78 | 0 | 0 | 81.88 | 10.35 | 0 | 1 | 9.41 | 36.79 | 1 | 2 | 0 | 1 | 1 | 0 | 0 | 11.95 | 0 | 2 | 93061019 | 1 | 0 | 74 | 0 | 0 | 0 | 0 | 0 | 0 | 0 | 0 | 0 | 0 | 0 | 0 | 0 | 0 | 0 | 0 | 0 | 0 | 0 | 0 | 0 | 0 |  | 0 | 0 | 1.8403 | 770.49 | 81.88 | 9.41 | 978.47 | 123.68 | 0 | 1417.93 | 700.75 | 0 | 1417.93 | 0 | 0 | 0
62 | 93060864 | 93060999 | 37802579 | 1 | 1 | 1 | 2 | 031001 | ТСЭМ Чувашская республика (редакция 2014), 031001, Приказ Минстроя России от 05.05.2015 № 337/пр | Автогидроподъемники высотой подъема 12 м | 1368 | 1011 | маш.-ч | маш.-ч | 1 | 0 | 1698075389 | 24.41 | 0 | 926.62 | 331.11 | 0 | 0 | 85.64 | 9 | 0 | 1 | 10.82 | 36.79 | 1 | 2 | 0 | 1 | 1 | 0 | 0 | 24.41 | 0 | 2 | 93061020 | 1 | 0 | 75 | 0 | 0 | 0 | 0 | 0 | 0 | 0 | 0 | 0 | 0 | 0 | 0 | 0 | 0 | 0 | 0 | 0 | 0 | 0 | 0 | 0 | 0 |  | 0 | 0 | 3.7591 | 926.62 | 85.64 | 10.82 | 2090.47 | 219.69 | 0 | 3483.29 | 1244.69 | 0 | 3483.29 | 0 | 0 | 0
62 | 93060864 | 93060999 | 37804456 | 1 | 1 | 1 | 2 | 400001 | ТСЭМ Чувашская республика (редакция 2014), 400001, Приказ Минстроя России от 05.05.2015 № 337/пр | Автомобили бортовые, грузоподъемность до 5 т | 1368 | 1011 | маш.-ч | маш.-ч | 1 | 0 | -671646184 | 0.33 | 0 | 1360.8 | 380.78 | 0 | 0 | 91.76 | 10.35 | 0 | 1 | 14.83 | 36.79 | 1 | 2 | 0 | 1 | 1 | 0 | 0 | 0.33 | 0 | 2 | 93061021 | 1 | 0 | 76 | 0 | 0 | 0 | 0 | 0 | 0 | 0 | 0 | 0 | 0 | 0 | 0 | 0 | 0 | 0 | 0 | 0 | 0 | 0 | 0 | 0 | 0 |  | 0 | 0 | 0.05082 | 1360.8 | 91.76 | 14.83 | 30.28 | 3.42 | 0 | 69.16 | 19.35 | 0 | 69.16 | 0 | 0 | 0
62 | 93060864 | 93060999 | 37744428 | 1 | 1 | 1 | 3 | 111-3104 | ТССЦ Чувашская республика (редакция 2014), 111-3104, Приказ Минстроя России от 05.05.2015 № 337/пр | Зажим ответвительный с прокалыванием изоляции (СИП) Р95 | 1354 | 1010 | шт. | шт. | 1 | 0 | 441757382 | 0 | 186.24 | 0 | 0 | 0 | 112.19 | 0 | 0 | 0 | 1.66 | 1 | 1 | 1 | 0 | 1 | 0 | 1 | 0 | 0 | 0 | 0 | 2 | 93061022 | 1 | 0 | 77 | 0 | 0 | 0 | 0 | 0 | 0 | 0 | 0 | 0 | 0 | 0 | 0 | 0 | 0 | 0 | 0 | 0 | 0 | 0 | 0 | 0 | 0 |  | 0 | 0 | 0 | 186.24 | 112.19 | 1.66 | 0 | 0 | 0 | 0 | 0 | 0 | 0 | 0 | 0 | 0
62 | 93060864 | 93060999 | 37744517 | 1 | 1 | 1 | 3 | 111-3138 | ТССЦ Чувашская республика (редакция 2014), 111-3138, Приказ Минстроя России от 05.05.2015 № 337/пр | Комплект для простого анкерного крепления ЕА1500-3 в составе: кронштейн CS10.3, зажим РА1500 | 1035 | 1013 | компл. | компл. | 1 | 1 | -905458714 | -2 | 2583.42 | 0 | 0 | 0 | 246.04 | 0 | 0 | 0 | 10.5 | 1 | 1 | 1 | 2 | 0 | 1 | 1 | 0 | 0 | -2 | 0 | 2 | 93061023 | 1 | 6144 | 78 | 0 | 0 | 0 | 0 | 0 | 0 | 0 | 0 | 0 | 0 | 0 | 0 | 0 | 0 | 0 | 0 | 0 | 0 | 0 | 0 | 0 | 0 |  | 0 | 0 | -0.308 | 2583.42 | 246.04 | 10.5 | -492.08 | 0 | -795.69 | 0 | 0 | 0 | -795.69 | 0 | 0 | 0
62 | 93060864 | 93060999 | 37744519 | 1 | 1 | 1 | 3 | 111-3141 | ТССЦ Чувашская республика (редакция 2014), 111-3141, Приказ Минстроя России от 05.05.2015 № 337/пр | Комплект промежуточной подвески (СИП) ES 1500E | 1035 | 1013 | компл. | компл. | 1 | 1 | 302349934 | -29 | 1797.81 | 0 | 0 | 0 | 171.22 | 0 | 0 | 0 | 10.5 | 1 | 1 | 1 | 2 | 0 | 1 | 1 | 0 | 0 | -29 | 0 | 2 | 93061024 | 1 | 6144 | 79 | 0 | 0 | 0 | 0 | 0 | 0 | 0 | 0 | 0 | 0 | 0 | 0 | 0 | 0 | 0 | 0 | 0 | 0 | 0 | 0 | 0 | 0 |  | 0 | 0 | -4.466 | 1797.81 | 171.22 | 10.5 | -4965.38 | 0 | -8029.02 | 0 | 0 | 0 | -8029.02 | 0 | 0 | 0
62 | 93060864 | 93060999 | 37744572 | 1 | 1 | 1 | 3 | 111-3161 | ТССЦ Чувашская республика (редакция 2014), 111-3161, Приказ Минстроя России от 05.05.2015 № 337/пр | Хомут стяжной (СИП) Е778 | 1354 | 1010 | шт. | шт. | 1 | 0 | 311139946 | 0 | 11.58 | 0 | 0 | 0 | 1.97 | 0 | 0 | 0 | 5.88 | 1 | 1 | 1 | 0 | 1 | 0 | 1 | 0 | 0 | 0 | 0 | 2 | 93061025 | 1 | 0 | 80 | 0 | 0 | 0 | 0 | 0 | 0 | 0 | 0 | 0 | 0 | 0 | 0 | 0 | 0 | 0 | 0 | 0 | 0 | 0 | 0 | 0 | 0 |  | 0 | 0 | 0 | 11.58 | 1.97 | 5.88 | 0 | 0 | 0 | 0 | 0 | 0 | 0 | 0 | 0 | 0
62 | 93060864 | 93060999 | 37744528 | 1 | 1 | 1 | 3 | 111-3165 | ТССЦ Чувашская республика (редакция 2014), 111-3165, Приказ Минстроя России от 05.05.2015 № 337/пр | Лента крепления шириной 20 мм, толщиной 0,7 мм, длиной 50 м из нержавеющей стали (в пластмасовой коробке с кабельной бухтой) F207 (СИП) | 1354 | 1010 | шт. | шт. | 1 | 1 | 1653037008 | -1.8 | 4384.02 | 0 | 0 | 0 | 957.21 | 0 | 0 | 0 | 4.58 | 1 | 1 | 1 | 2 | 0 | 1 | 1 | 0 | 0 | -1.8 | 0 | 2 | 93061026 | 1 | 6144 | 81 | 0 | 0 | 0 | 0 | 0 | 0 | 0 | 0 | 0 | 0 | 0 | 0 | 0 | 0 | 0 | 0 | 0 | 0 | 0 | 0 | 0 | 0 |  | 0 | 0 | -0.2772 | 4384.02 | 957.21 | 4.58 | -1722.98 | 0 | -1215.25 | 0 | 0 | 0 | -1215.25 | 0 | 0 | 0
62 | 93060864 | 93060999 | 37744532 | 1 | 1 | 1 | 3 | 111-3170 | ТССЦ Чувашская республика (редакция 2014), 111-3170, Приказ Минстроя России от 05.05.2015 № 337/пр | Скрепа размером 20 мм NC20 (СИП) | 1354 | 1010 | шт. | шт. | 1 | 1 | -1356523667 | -62 | 19.09 | 0 | 0 | 0 | 5.91 | 0 | 0 | 0 | 3.23 | 1 | 1 | 1 | 2 | 0 | 1 | 1 | 0 | 0 | -62 | 0 | 2 | 93061027 | 1 | 6144 | 82 | 0 | 0 | 0 | 0 | 0 | 0 | 0 | 0 | 0 | 0 | 0 | 0 | 0 | 0 | 0 | 0 | 0 | 0 | 0 | 0 | 0 | 0 |  | 0 | 0 | -9.548 | 19.09 | 5.91 | 3.23 | -366.42 | 0 | -182.27 | 0 | 0 | 0 | -182.27 | 0 | 0 | 0
62 | 93060864 | 93060999 | 37783484 | 1 | 1 | 1 | 3 | 502-9101 | ТССЦ Чувашская республика (редакция 2014), 502-9101, Приказ Минстроя России от 05.05.2015 № 337/пр | Провода самонесущие изолированные | 1477 | 1013 | 1000 м | 1000 М | 1 | 0 | -320022887 | 1.02 | 0 | 0 | 0 | 0 | 0 | 0 | 0 | 0 | 1 | 1 | 1 | 1 | 0 | 0 | 0 | 1 | 0 | 0 | 1.02 | 0 | 2 | 93061028 | 1 | 0 | 83 | 0 | 0 | 0 | 0 | 0 | 0 | 0 | 0 | 0 | 0 | 0 | 0 | 0 | 0 | 0 | 0 | 0 | 0 | 0 | 0 | 0 | 0 |  | 0 | 0 | 0.15708 | 0 | 0 | 1 | 0 | 0 | 0 | 0 | 0 | 0 | 0 | 0 | 0 | 0
62 | 93060864 | 93060999 | 37792547 | 1 | 1 | 1 | 3 | 509-3151 | ТССЦ Чувашская республика (редакция 2014), 509-3151, Приказ Минстроя России от 05.05.2015 № 337/пр | Колпачки герметичные СE6.35 (СИП) | 1354 | 1010 | шт. | шт. | 1 | 0 | -34592575 | 0 | 46.58 | 0 | 0 | 0 | 20.98 | 0 | 0 | 0 | 2.22 | 1 | 1 | 1 | 0 | 1 | 0 | 1 | 0 | 0 | 0 | 0 | 2 | 93061029 | 1 | 0 | 84 | 0 | 0 | 0 | 0 | 0 | 0 | 0 | 0 | 0 | 0 | 0 | 0 | 0 | 0 | 0 | 0 | 0 | 0 | 0 | 0 | 0 | 0 |  | 0 | 0 | 0 | 46.58 | 20.98 | 2.22 | 0 | 0 | 0 | 0 | 0 | 0 | 0 | 0 | 0 | 0
71 | 93060864 | 93061381 | 23351341 | 1 | 1 | 1 | 1 | 1-2038-21 |  | Рабочий монтажник среднего разряда 3,8 | 1369 | 1013 | чел.-ч | чел.-ч | 1 | 0 | 1903430866 | 53.04 | 0 | 0 | 0 | 8.79 | 0 | 0 | 0 | 8.79 | 1 | 1 | 1 | 1 | -2 | 0 | 1 | 1 | 0 | 0 | 53.04 | 1 | 2 | 93061382 | 1 | 0 | 85 | 0 | 0 | 0 | 0 | 0 | 0 | 0 | 0 | 0 | 0 | 0 | 0 | 0 | 0 | 0 | 0 | 0 | 0 | 0 | 0 | 0 | 0 | 79.26 | 9.0168 | 0 | 9.0168 | 8.79 | 8.79 | 1 | 466.22 | 0 | 0 | 0 | 0 | 79.26 | 79.26 | 0 | 0 | 0
71 | 93060864 | 93061381 | 121548 | 1 | 1 | 1 | 1 | 2 |  | Затраты труда машинистов | 608254 | 1013 | чел.час | чел.час | 1 | 0 | -185737400 | 1.16 | 0 | 0 | 0 | 0 | 0 | 0 | 0 | 0 | 1 | 1 | 1 | 1 | -2 | 0 | 1 | 1 | 0 | 0 | 1.16 | 2 | 2 | 93061383 | 1 | 0 | 86 | 0 | 0 | 0 | 0 | 0 | 0 | 0 | 0 | 0 | 0 | 0 | 0 | 0 | 0 | 0 | 0 | 0 | 0 | 0 | 0 | 0 | 0 |  | 0 | 0 | 0.1972 | 0 | 0 | 1 | 0 | 0 | 0 | 0 | 0 | 0 | 0 | 0 | 0 | 0
71 | 93060864 | 93061381 | 37802432 | 1 | 1 | 1 | 2 | 021102 | ТСЭМ Чувашская республика (редакция 2014), 021102, Приказ Минстроя России от 05.05.2015 № 337/пр | Краны на автомобильном ходу при работе на монтаже технологического оборудования 10 т | 1368 | 1011 | маш.-ч | маш.-ч | 1 | 0 | -1424728221 | 1.16 | 0 | 1512.86 | 445.16 | 0 | 0 | 138.54 | 12.1 | 0 | 1 | 10.92 | 36.79 | 1 | 2 | 0 | 1 | 1 | 0 | 0 | 1.16 | 0 | 2 | 93061384 | 1 | 0 | 87 | 0 | 0 | 0 | 0 | 0 | 0 | 0 | 0 | 0 | 0 | 0 | 0 | 0 | 0 | 0 | 0 | 0 | 0 | 0 | 0 | 0 | 0 |  | 0 | 0 | 0.1972 | 1512.86 | 138.54 | 10.92 | 160.71 | 14.04 | 0 | 298.34 | 87.79 | 0 | 298.34 | 0 | 0 | 0
71 | 93060864 | 93061381 | 37804456 | 1 | 1 | 1 | 2 | 400001 | ТСЭМ Чувашская республика (редакция 2014), 400001, Приказ Минстроя России от 05.05.2015 № 337/пр | Автомобили бортовые, грузоподъемность до 5 т | 1368 | 1011 | маш.-ч | маш.-ч | 1 | 0 | -671646184 | 1.16 | 0 | 1360.8 | 380.78 | 0 | 0 | 91.76 | 10.35 | 0 | 1 | 14.83 | 36.79 | 1 | 2 | 0 | 1 | 1 | 0 | 0 | 1.16 | 0 | 2 | 93061385 | 1 | 0 | 88 | 0 | 0 | 0 | 0 | 0 | 0 | 0 | 0 | 0 | 0 | 0 | 0 | 0 | 0 | 0 | 0 | 0 | 0 | 0 | 0 | 0 | 0 |  | 0 | 0 | 0.1972 | 1360.8 | 91.76 | 14.83 | 106.44 | 12.01 | 0 | 268.35 | 75.09 | 0 | 268.35 | 0 | 0 | 0
71 | 93060864 | 93061381 | 37730059 | 1 | 1 | 1 | 3 | 101-0319 | ТССЦ Чувашская республика (редакция 2014), 101-0319, Приказ Минстроя России от 05.05.2015 № 337/пр | Картон строительный прокладочный марки Б | 1348 | 1009 | т | т | 1000 | 0 | 2021107626 | 0.00033 | 197920.8 | 0 | 0 | 0 | 20790 | 0 | 0 | 0 | 9.52 | 1 | 1 | 1 | 2 | 0 | 1 | 1 | 0 | 0 | 0.00033 | 0 | 2 | 93061386 | 1 | 0 | 89 | 0 | 0 | 0 | 0 | 0 | 0 | 0 | 0 | 0 | 0 | 0 | 0 | 0 | 0 | 0 | 0 | 0 | 0 | 0 | 0 | 0 | 0 |  | 0 | 0 | 5.61e-05 | 197920.8 | 20790 | 9.52 | 6.86 | 0 | 11.1 | 0 | 0 | 0 | 11.1 | 0 | 0 | 0
71 | 93060864 | 93061381 | 37733519 | 1 | 1 | 1 | 3 | 101-0612 | ТССЦ Чувашская республика (редакция 2014), 101-0612, Приказ Минстроя России от 05.05.2015 № 337/пр | Мастика клеящая морозостойкая битумно-масляная МБ-50 | 1348 | 1009 | т | т | 1000 | 0 | -1491922584 | 0.0014 | 39748.38 | 0 | 0 | 0 | 4522 | 0 | 0 | 0 | 8.79 | 1 | 1 | 1 | 2 | 0 | 1 | 1 | 0 | 0 | 0.0014 | 0 | 2 | 93061387 | 1 | 0 | 90 | 0 | 0 | 0 | 0 | 0 | 0 | 0 | 0 | 0 | 0 | 0 | 0 | 0 | 0 | 0 | 0 | 0 | 0 | 0 | 0 | 0 | 0 |  | 0 | 0 | 0.000238 | 39748.38 | 4522 | 8.79 | 6.33 | 0 | 9.46 | 0 | 0 | 0 | 9.46 | 0 | 0 | 0
71 | 93060864 | 93061381 | 37730303 | 1 | 1 | 1 | 3 | 101-1764 | ТССЦ Чувашская республика (редакция 2014), 101-1764, Приказ Минстроя России от 05.05.2015 № 337/пр | Тальк молотый, сорт I | 1348 | 1009 | т | т | 1000 | 0 | 1308476329 | 0.00099 | 44062.2 | 0 | 0 | 0 | 1820 | 0 | 0 | 0 | 24.21 | 1 | 1 | 1 | 2 | 0 | 1 | 1 | 0 | 0 | 0.00099 | 0 | 2 | 93061388 | 1 | 0 | 91 | 0 | 0 | 0 | 0 | 0 | 0 | 0 | 0 | 0 | 0 | 0 | 0 | 0 | 0 | 0 | 0 | 0 | 0 | 0 | 0 | 0 | 0 |  | 0 | 0 | 0.0001683 | 44062.2 | 1820 | 24.21 | 1.8 | 0 | 7.42 | 0 | 0 | 0 | 7.42 | 0 | 0 | 0
71 | 93060864 | 93061381 | 37732563 | 1 | 1 | 1 | 3 | 101-2143 | ТССЦ Чувашская республика (редакция 2014), 101-2143, Приказ Минстроя России от 05.05.2015 № 337/пр | Краска | 1346 | 1009 | кг | кг | 1 | 0 | 1831350124 | 0.08 | 137.36 | 0 | 0 | 0 | 29.04 | 0 | 0 | 0 | 4.73 | 1 | 1 | 1 | 2 | 0 | 1 | 1 | 0 | 0 | 0.08 | 0 | 2 | 93061389 | 1 | 0 | 92 | 0 | 0 | 0 | 0 | 0 | 0 | 0 | 0 | 0 | 0 | 0 | 0 | 0 | 0 | 0 | 0 | 0 | 0 | 0 | 0 | 0 | 0 |  | 0 | 0 | 0.0136 | 137.36 | 29.04 | 4.73 | 2.32 | 0 | 1.87 | 0 | 0 | 0 | 1.87 | 0 | 0 | 0
71 | 93060864 | 93061381 | 37733044 | 1 | 1 | 1 | 3 | 101-2499 | ТССЦ Чувашская республика (редакция 2014), 101-2499, Приказ Минстроя России от 05.05.2015 № 337/пр | Лента изоляционная прорезиненная односторонняя ширина 20 мм, толщина 0,25-0,35 мм | 1346 | 1009 | кг | кг | 1 | 0 | -572780356 | 0.4 | 610.7 | 0 | 0 | 0 | 31 | 0 | 0 | 0 | 19.7 | 1 | 1 | 1 | 2 | 0 | 1 | 1 | 0 | 0 | 0.4 | 0 | 2 | 93061390 | 1 | 0 | 93 | 0 | 0 | 0 | 0 | 0 | 0 | 0 | 0 | 0 | 0 | 0 | 0 | 0 | 0 | 0 | 0 | 0 | 0 | 0 | 0 | 0 | 0 |  | 0 | 0 | 0.068 | 610.7 | 31 | 19.7 | 12.4 | 0 | 41.53 | 0 | 0 | 0 | 41.53 | 0 | 0 | 0
71 | 93060864 | 93061381 | 37737061 | 1 | 1 | 1 | 3 | 101-3914 | ТССЦ Чувашская республика (редакция 2014), 101-3914, Приказ Минстроя России от 05.05.2015 № 337/пр | Дюбели распорные полипропиленовые | 1355 | 1010 | 100 шт. | 100 шт. | 100 | 0 | 2122249271 | 0.32 | 363.13 | 0 | 0 | 0 | 87.29 | 0 | 0 | 0 | 4.16 | 1 | 1 | 1 | 2 | 0 | 1 | 1 | 0 | 0 | 0.32 | 0 | 2 | 93061391 | 1 | 0 | 94 | 0 | 0 | 0 | 0 | 0 | 0 | 0 | 0 | 0 | 0 | 0 | 0 | 0 | 0 | 0 | 0 | 0 | 0 | 0 | 0 | 0 | 0 |  | 0 | 0 | 0.0544 | 363.13 | 87.29 | 4.16 | 27.93 | 0 | 19.75 | 0 | 0 | 0 | 19.75 | 0 | 0 | 0
71 | 93060864 | 93061381 | 37777026 | 1 | 1 | 1 | 3 | 405-0219 | ТССЦ Чувашская республика (редакция 2014), 405-0219, Приказ Минстроя России от 05.05.2015 № 337/пр | Гипсовые вяжущие, марка Г3 | 1348 | 1009 | т | т | 1000 | 0 | -1829182015 | 0.021 | 4649.97 | 0 | 0 | 0 | 729.98 | 0 | 0 | 0 | 6.37 | 1 | 1 | 1 | 2 | 0 | 1 | 1 | 0 | 0 | 0.021 | 0 | 2 | 93061392 | 1 | 0 | 95 | 0 | 0 | 0 | 0 | 0 | 0 | 0 | 0 | 0 | 0 | 0 | 0 | 0 | 0 | 0 | 0 | 0 | 0 | 0 | 0 | 0 | 0 |  | 0 | 0 | 0.00357 | 4649.97 | 729.98 | 6.37 | 15.33 | 0 | 16.6 | 0 | 0 | 0 | 16.6 | 0 | 0 | 0
71 | 93060864 | 93061381 | 37801918 | 1 | 1 | 1 | 3 | 999-9950 | ТССЦ Чувашская республика (редакция 2014), 999-9950, Приказ Минстроя России от 05.05.2015 № 337/пр | Вспомогательные ненормируемые материалы (2% от ОЗП) | 1374 | 1013 | РУБ | РУБ | 1 | 0 | 2131831278 | 9.32 | 1 | 0 | 0 | 0 | 1 | 0 | 0 | 0 | 1 | 1 | 1 | 1 | -2 | 0 | 1 | 1 | 0 | 0 | 9.32 | 0 | 2 | 93061393 | 1 | 0 | 96 | 0 | 0 | 0 | 0 | 0 | 0 | 0 | 0 | 0 | 0 | 0 | 0 | 0 | 0 | 0 | 0 | 0 | 0 | 0 | 0 | 0 | 0 |  | 0 | 0 | 1.5844 | 1 | 1 | 1 | 9.32 | 0 | 1.58 | 0 | 0 | 0 | 1.58 | 0 | 0 | 0
72 | 93060864 | 93061038 | 23129536 | 1 | 1 | 1 | 1 | 1-1033-21 |  | Рабочий строитель среднего разряда 3,3 | 1369 | 1013 | чел.-ч | чел.-ч | 1 | 0 | 1663406391 | 4.29 | 0 | 0 | 0 | 8.28 | 0 | 0 | 0 | 8.28 | 1 | 1 | 1 | 1 | -2 | 0 | 1 | 1 | 0 | 0 | 4.29 | 1 | 2 | 93061053 | 1 | 0 | 97 | 0 | 0 | 0 | 0 | 0 | 0 | 0 | 0 | 0 | 0 | 0 | 0 | 0 | 0 | 0 | 0 | 0 | 0 | 0 | 0 | 0 | 0 | 35.52 | 4.29 | 0 | 4.29 | 8.28 | 8.28 | 1 | 35.52 | 0 | 0 | 0 | 0 | 35.52 | 35.52 | 0 | 0 | 0
72 | 93060864 | 93061038 | 121548 | 1 | 1 | 1 | 1 | 2 |  | Затраты труда машинистов | 608254 | 1013 | чел.час | чел.час | 1 | 0 | -185737400 | 0.97 | 0 | 0 | 0 | 0 | 0 | 0 | 0 | 0 | 1 | 1 | 1 | 1 | -2 | 0 | 1 | 1 | 0 | 0 | 0.97 | 2 | 2 | 93061054 | 1 | 0 | 98 | 0 | 0 | 0 | 0 | 0 | 0 | 0 | 0 | 0 | 0 | 0 | 0 | 0 | 0 | 0 | 0 | 0 | 0 | 0 | 0 | 0 | 0 |  | 0 | 0 | 0.97 | 0 | 0 | 1 | 0 | 0 | 0 | 0 | 0 | 0 | 0 | 0 | 0 | 0
72 | 93060864 | 93061038 | 37802579 | 1 | 1 | 1 | 2 | 031001 | ТСЭМ Чувашская республика (редакция 2014), 031001, Приказ Минстроя России от 05.05.2015 № 337/пр | Автогидроподъемники высотой подъема 12 м | 1368 | 1011 | маш.-ч | маш.-ч | 1 | 0 | 1698075389 | 0.97 | 0 | 926.62 | 331.11 | 0 | 0 | 85.64 | 9 | 0 | 1 | 10.82 | 36.79 | 1 | 2 | 0 | 1 | 1 | 0 | 0 | 0.97 | 0 | 2 | 93061055 | 1 | 0 | 99 | 0 | 0 | 0 | 0 | 0 | 0 | 0 | 0 | 0 | 0 | 0 | 0 | 0 | 0 | 0 | 0 | 0 | 0 | 0 | 0 | 0 | 0 |  | 0 | 0 | 0.97 | 926.62 | 85.64 | 10.82 | 83.07 | 8.73 | 0 | 898.82 | 321.18 | 0 | 898.82 | 0 | 0 | 0
72 | 93060864 | 93061038 | 37804456 | 1 | 1 | 1 | 2 | 400001 | ТСЭМ Чувашская республика (редакция 2014), 400001, Приказ Минстроя России от 05.05.2015 № 337/пр | Автомобили бортовые, грузоподъемность до 5 т | 1368 | 1011 | маш.-ч | маш.-ч | 1 | 0 | -671646184 | 0.22 | 0 | 1360.8 | 380.78 | 0 | 0 | 91.76 | 10.35 | 0 | 1 | 14.83 | 36.79 | 1 | 2 | 0 | 1 | 1 | 0 | 0 | 0.22 | 0 | 2 | 93061056 | 1 | 0 | 100 | 0 | 0 | 0 | 0 | 0 | 0 | 0 | 0 | 0 | 0 | 0 | 0 | 0 | 0 | 0 | 0 | 0 | 0 | 0 | 0 | 0 | 0 |  | 0 | 0 | 0.22 | 1360.8 | 91.76 | 14.83 | 20.19 | 2.28 | 0 | 299.38 | 83.77 | 0 | 299.38 | 0 | 0 | 0
72 | 93060864 | 93061038 | 37729879 | 1 | 1 | 1 | 3 | 101-0962 | ТССЦ Чувашская республика (редакция 2014), 101-0962, Приказ Минстроя России от 05.05.2015 № 337/пр | Смазка солидол жировой марки «Ж» | 1348 | 1009 | т | т | 1000 | 1 | -1121770783 | -3e-05 | 163867.52 | 0 | 0 | 0 | 9662 | 0 | 0 | 0 | 16.96 | 1 | 1 | 1 | 2 | 0 | 1 | 1 | 0 | 0 | -3e-05 | 0 | 2 | 93061057 | 1 | 6144 | 101 | 0 | 0 | 0 | 0 | 0 | 0 | 0 | 0 | 0 | 0 | 0 | 0 | 0 | 0 | 0 | 0 | 0 | 0 | 0 | 0 | 0 | 0 |  | 0 | 0 | -3e-05 | 163867.52 | 9662 | 16.96 | -0.29 | 0 | -4.92 | 0 | 0 | 0 | -4.92 | 0 | 0 | 0
72 | 93060864 | 93061038 | 37729917 | 1 | 1 | 1 | 3 | 101-1292 | ТССЦ Чувашская республика (редакция 2014), 101-1292, Приказ Минстроя России от 05.05.2015 № 337/пр | Уайт-спирит | 1348 | 1009 | т | т | 1000 | 1 | -31802417 | -3e-05 | 82470.79 | 0 | 0 | 0 | 6667 | 0 | 0 | 0 | 12.37 | 1 | 1 | 1 | 2 | 0 | 1 | 1 | 0 | 0 | -3e-05 | 0 | 2 | 93061058 | 1 | 6144 | 102 | 0 | 0 | 0 | 0 | 0 | 0 | 0 | 0 | 0 | 0 | 0 | 0 | 0 | 0 | 0 | 0 | 0 | 0 | 0 | 0 | 0 | 0 |  | 0 | 0 | -3e-05 | 82470.79 | 6667 | 12.37 | -0.2 | 0 | -2.47 | 0 | 0 | 0 | -2.47 | 0 | 0 | 0
72 | 93060864 | 93061038 | 37736859 | 1 | 1 | 1 | 3 | 101-1714 | ТССЦ Чувашская республика (редакция 2014), 101-1714, Приказ Минстроя России от 05.05.2015 № 337/пр | Болты с гайками и шайбами строительные | 1348 | 1009 | т | т | 1000 | 0 | -384985709 | 0 | 208824.23 | 0 | 0 | 0 | 9040.01 | 0 | 0 | 0 | 23.1 | 1 | 1 | 1 | 0 | 1 | 0 | 1 | 0 | 0 | 0 | 0 | 2 | 93061059 | 1 | 0 | 103 | 0 | 0 | 0 | 0 | 0 | 0 | 0 | 0 | 0 | 0 | 0 | 0 | 0 | 0 | 0 | 0 | 0 | 0 | 0 | 0 | 0 | 0 |  | 0 | 0 | 0 | 208824.23 | 9040.01 | 23.1 | 0 | 0 | 0 | 0 | 0 | 0 | 0 | 0 | 0 | 0
72 | 93060864 | 93061038 | 37729991 | 1 | 1 | 1 | 3 | 101-1757 | ТССЦ Чувашская республика (редакция 2014), 101-1757, Приказ Минстроя России от 05.05.2015 № 337/пр | Ветошь | 1346 | 1009 | кг | кг | 1 | 1 | 844235703 | -0.02 | 28.01 | 0 | 0 | 0 | 1.82 | 0 | 0 | 0 | 15.39 | 1 | 1 | 1 | 2 | 0 | 1 | 1 | 0 | 0 | -0.02 | 0 | 2 | 93061060 | 1 | 6144 | 104 | 0 | 0 | 0 | 0 | 0 | 0 | 0 | 0 | 0 | 0 | 0 | 0 | 0 | 0 | 0 | 0 | 0 | 0 | 0 | 0 | 0 | 0 |  | 0 | 0 | -0.02 | 28.01 | 1.82 | 15.39 | -0.04 | 0 | -0.56 | 0 | 0 | 0 | -0.56 | 0 | 0 | 0
72 | 93060864 | 93061038 | 37729892 | 1 | 1 | 1 | 3 | 101-2349 | ТССЦ Чувашская республика (редакция 2014), 101-2349, Приказ Минстроя России от 05.05.2015 № 337/пр | Смазка ЗЭС | 1346 | 1009 | кг | кг | 1 | 1 | -1589564529 | -0.1 | 238.6 | 0 | 0 | 0 | 14.62 | 0 | 0 | 0 | 16.32 | 1 | 1 | 1 | 2 | 0 | 1 | 1 | 0 | 0 | -0.1 | 0 | 2 | 93061061 | 1 | 6144 | 105 | 0 | 0 | 0 | 0 | 0 | 0 | 0 | 0 | 0 | 0 | 0 | 0 | 0 | 0 | 0 | 0 | 0 | 0 | 0 | 0 | 0 | 0 |  | 0 | 0 | -0.1 | 238.6 | 14.62 | 16.32 | -1.46 | 0 | -23.86 | 0 | 0 | 0 | -23.86 | 0 | 0 | 0
72 | 93060864 | 93061038 | 37735757 | 1 | 1 | 1 | 3 | 101-9341 | ТССЦ Чувашская республика (редакция 2014), 101-9341, Приказ Минстроя России от 05.05.2015 № 337/пр | Сталь стержневая диаметром до 10 мм | 1348 | 1009 | т | т | 1000 | 0 | 361960925 | 0 | 0 | 0 | 0 | 0 | 0 | 0 | 0 | 0 | 1 | 1 | 1 | 1 | 0 | 1 | 0 | 1 | 0 | 0 | 0 | 0 | 2 | 93061062 | 1 | 0 | 106 | 0 | 0 | 0 | 0 | 0 | 0 | 0 | 0 | 0 | 0 | 0 | 0 | 0 | 0 | 0 | 0 | 0 | 0 | 0 | 0 | 0 | 0 |  | 0 | 0 | 0 | 0 | 0 | 1 | 0 | 0 | 0 | 0 | 0 | 0 | 0 | 0 | 0 | 0
72 | 93060864 | 93061038 | 37744299 | 1 | 1 | 1 | 3 | 110-9030 | ТССЦ Чувашская республика (редакция 2014), 110-9030, Приказ Минстроя России от 05.05.2015 № 337/пр | Изоляторы штыревые | 1354 | 1010 | шт. | шт. | 1 | 0 | 789151112 | 0 | 0 | 0 | 0 | 0 | 0 | 0 | 0 | 0 | 1 | 1 | 1 | 1 | 0 | 1 | 0 | 1 | 0 | 0 | 0 | 0 | 2 | 93061063 | 1 | 0 | 107 | 0 | 0 | 0 | 0 | 0 | 0 | 0 | 0 | 0 | 0 | 0 | 0 | 0 | 0 | 0 | 0 | 0 | 0 | 0 | 0 | 0 | 0 |  | 0 | 0 | 0 | 0 | 0 | 1 | 0 | 0 | 0 | 0 | 0 | 0 | 0 | 0 | 0 | 0
72 | 93060864 | 93061038 | 37745010 | 1 | 1 | 1 | 3 | 113-0079 | ТССЦ Чувашская республика (редакция 2014), 113-0079, Приказ Минстроя России от 05.05.2015 № 337/пр | Лак БТ-577 | 1348 | 1009 | т | т | 1000 | 1 | 911236404 | -0.0001 | 103140.11 | 0 | 0 | 0 | 9550.01 | 0 | 0 | 0 | 10.8 | 1 | 1 | 1 | 2 | 0 | 1 | 1 | 0 | 0 | -0.0001 | 0 | 2 | 93061064 | 1 | 6144 | 108 | 0 | 0 | 0 | 0 | 0 | 0 | 0 | 0 | 0 | 0 | 0 | 0 | 0 | 0 | 0 | 0 | 0 | 0 | 0 | 0 | 0 | 0 |  | 0 | 0 | -0.0001 | 103140.11 | 9550.01 | 10.8 | -0.96 | 0 | -10.31 | 0 | 0 | 0 | -10.31 | 0 | 0 | 0
72 | 93060864 | 93061038 | 37750429 | 1 | 1 | 1 | 3 | 201-9261 | ТССЦ Чувашская республика (редакция 2014), 201-9261, Приказ Минстроя России от 05.05.2015 № 337/пр | Детали крепления стальные | 1346 | 1009 | кг | кг | 1 | 0 | -1695541033 | 0 | 0 | 0 | 0 | 0 | 0 | 0 | 0 | 0 | 1 | 1 | 1 | 1 | 0 | 1 | 0 | 1 | 0 | 0 | 0 | 0 | 2 | 93061065 | 1 | 0 | 109 | 0 | 0 | 0 | 0 | 0 | 0 | 0 | 0 | 0 | 0 | 0 | 0 | 0 | 0 | 0 | 0 | 0 | 0 | 0 | 0 | 0 | 0 |  | 0 | 0 | 0 | 0 | 0 | 1 | 0 | 0 | 0 | 0 | 0 | 0 | 0 | 0 | 0 | 0
72 | 93060864 | 93061038 | 37751168 | 1 | 1 | 1 | 3 | 201-9266 | ТССЦ Чувашская республика (редакция 2014), 201-9266, Приказ Минстроя России от 05.05.2015 № 337/пр | Хомуты стальные | 1346 | 1009 | кг | кг | 1 | 0 | -2040775826 | 0 | 0 | 0 | 0 | 0 | 0 | 0 | 0 | 0 | 1 | 1 | 1 | 1 | 0 | 1 | 0 | 1 | 0 | 0 | 0 | 0 | 2 | 93061066 | 1 | 0 | 110 | 0 | 0 | 0 | 0 | 0 | 0 | 0 | 0 | 0 | 0 | 0 | 0 | 0 | 0 | 0 | 0 | 0 | 0 | 0 | 0 | 0 | 0 |  | 0 | 0 | 0 | 0 | 0 | 1 | 0 | 0 | 0 | 0 | 0 | 0 | 0 | 0 | 0 | 0
83 | 93060864 | 93061077 | 23135014 | 1 | 1 | 1 | 1 | 1-1029-21 |  | Рабочий строитель среднего разряда 2,9 | 1369 | 1013 | чел.-ч | чел.-ч | 1 | 0 | -883932286 | 1.8 | 0 | 0 | 0 | 7.9 | 0 | 0 | 0 | 7.9 | 1 | 1 | 1 | 1 | -2 | 0 | 1 | 1 | 0 | 0 | 1.8 | 1 | 2 | 93061083 | 1 | 0 | 111 | 0 | 0 | 0 | 0 | 0 | 0 | 0 | 0 | 0 | 0 | 0 | 0 | 0 | 0 | 0 | 0 | 0 | 0 | 0 | 0 | 0 | 0 | 60.01 | 7.596 | 0 | 7.596 | 7.9 | 7.9 | 1 | 14.22 | 0 | 0 | 0 | 0 | 60.01 | 60.01 | 0 | 0 | 0
83 | 93060864 | 93061077 | 37802644 | 1 | 1 | 1 | 2 | 040202 | ТСЭМ Чувашская республика (редакция 2014), 040202, Приказ Минстроя России от 05.05.2015 № 337/пр | Агрегаты сварочные передвижные с номинальным сварочным током 250-400 А с дизельным двигателем | 1368 | 1011 | маш.-ч | маш.-ч | 1 | 0 | 1153725797 | 0.5 | 0 | 465.06 | 0 | 0 | 0 | 14.14 | 0 | 0 | 1 | 32.89 | 36.79 | 1 | 2 | 0 | 1 | 1 | 0 | 0 | 0.5 | 0 | 2 | 93061084 | 1 | 0 | 112 | 0 | 0 | 0 | 0 | 0 | 0 | 0 | 0 | 0 | 0 | 0 | 0 | 0 | 0 | 0 | 0 | 0 | 0 | 0 | 0 | 0 | 0 |  | 0 | 0 | 2.11 | 465.06 | 14.14 | 32.89 | 7.07 | 0 | 0 | 981.28 | 0 | 0 | 981.28 | 0 | 0 | 0
83 | 93060864 | 93061077 | 37804456 | 1 | 1 | 1 | 2 | 400001 | ТСЭМ Чувашская республика (редакция 2014), 400001, Приказ Минстроя России от 05.05.2015 № 337/пр | Автомобили бортовые, грузоподъемность до 5 т | 1368 | 1011 | маш.-ч | маш.-ч | 1 | 0 | -671646184 | 0.1 | 0 | 1360.8 | 380.78 | 0 | 0 | 91.76 | 10.35 | 0 | 1 | 14.83 | 36.79 | 1 | 2 | 0 | 1 | 1 | 0 | 0 | 0.1 | 0 | 2 | 93061085 | 1 | 0 | 113 | 0 | 0 | 0 | 0 | 0 | 0 | 0 | 0 | 0 | 0 | 0 | 0 | 0 | 0 | 0 | 0 | 0 | 0 | 0 | 0 | 0 | 0 |  | 0 | 0 | 0.422 | 1360.8 | 91.76 | 14.83 | 9.18 | 1.04 | 0 | 574.26 | 160.69 | 0 | 574.26 | 0 | 0 | 0
83 | 93060864 | 93061077 | 37736609 | 1 | 1 | 1 | 3 | 101-1513 | ТССЦ Чувашская республика (редакция 2014), 101-1513, Приказ Минстроя России от 05.05.2015 № 337/пр | Электроды диаметром 4 мм Э42 | 1348 | 1009 | т | т | 1000 | 1 | 1483167196 | -0.00012 | 119730 | 0 | 0 | 0 | 9750 | 0 | 0 | 0 | 12.28 | 1 | 1 | 1 | 2 | 0 | 1 | 1 | 0 | 0 | -0.00012 | 0 | 2 | 93061086 | 1 | 6144 | 114 | 0 | 0 | 0 | 0 | 0 | 0 | 0 | 0 | 0 | 0 | 0 | 0 | 0 | 0 | 0 | 0 | 0 | 0 | 0 | 0 | 0 | 0 |  | 0 | 0 | -0.0005064 | 119730 | 9750 | 12.28 | -1.17 | 0 | -60.63 | 0 | 0 | 0 | -60.63 | 0 | 0 | 0
83 | 93060864 | 93061077 | 37735757 | 1 | 1 | 1 | 3 | 101-9341 | ТССЦ Чувашская республика (редакция 2014), 101-9341, Приказ Минстроя России от 05.05.2015 № 337/пр | Сталь стержневая диаметром до 10 мм | 1348 | 1009 | т | т | 1000 | 0 | 361960925 | 0 | 0 | 0 | 0 | 0 | 0 | 0 | 0 | 0 | 1 | 1 | 1 | 1 | 0 | 1 | 0 | 1 | 0 | 0 | 0 | 0 | 2 | 93061087 | 1 | 0 | 115 | 0 | 0 | 0 | 0 | 0 | 0 | 0 | 0 | 0 | 0 | 0 | 0 | 0 | 0 | 0 | 0 | 0 | 0 | 0 | 0 | 0 | 0 |  | 0 | 0 | 0 | 0 | 0 | 1 | 0 | 0 | 0 | 0 | 0 | 0 | 0 | 0 | 0 | 0
86 | 93060864 | 93061528 | 23355901 | 1 | 1 | 1 | 1 | 1-2042-21 |  | Рабочий монтажник среднего разряда 4,2 | 1369 | 1013 | чел.-ч | чел.-ч | 1 | 0 | 1915132312 | 2.37 | 0 | 0 | 0 | 9.27 | 0 | 0 | 0 | 9.27 | 1 | 1 | 1 | 1 | -2 | 0 | 1 | 1 | 0 | 0 | 2.37 | 1 | 2 | 93061529 | 1 | 0 | 116 | 0 | 0 | 0 | 0 | 0 | 0 | 0 | 0 | 0 | 0 | 0 | 0 | 0 | 0 | 0 | 0 | 0 | 0 | 0 | 0 | 0 | 0 | 21.97 | 2.37 | 0 | 2.37 | 9.27 | 9.27 | 1 | 21.97 | 0 | 0 | 0 | 0 | 21.97 | 21.97 | 0 | 0 | 0
86 | 93060864 | 93061528 | 121548 | 1 | 1 | 1 | 1 | 2 |  | Затраты труда машинистов | 608254 | 1013 | чел.час | чел.час | 1 | 0 | -185737400 | 0.29 | 0 | 0 | 0 | 0 | 0 | 0 | 0 | 0 | 1 | 1 | 1 | 1 | -2 | 0 | 1 | 1 | 0 | 0 | 0.29 | 2 | 2 | 93061530 | 1 | 0 | 117 | 0 | 0 | 0 | 0 | 0 | 0 | 0 | 0 | 0 | 0 | 0 | 0 | 0 | 0 | 0 | 0 | 0 | 0 | 0 | 0 | 0 | 0 |  | 0 | 0 | 0.29 | 0 | 0 | 1 | 0 | 0 | 0 | 0 | 0 | 0 | 0 | 0 | 0 | 0
86 | 93060864 | 93061528 | 37802432 | 1 | 1 | 1 | 2 | 021102 | ТСЭМ Чувашская республика (редакция 2014), 021102, Приказ Минстроя России от 05.05.2015 № 337/пр | Краны на автомобильном ходу при работе на монтаже технологического оборудования 10 т | 1368 | 1011 | маш.-ч | маш.-ч | 1 | 0 | -1424728221 | 0.07 | 0 | 1512.86 | 445.16 | 0 | 0 | 138.54 | 12.1 | 0 | 1 | 10.92 | 36.79 | 1 | 2 | 0 | 1 | 1 | 0 | 0 | 0.07 | 0 | 2 | 93061531 | 1 | 0 | 118 | 0 | 0 | 0 | 0 | 0 | 0 | 0 | 0 | 0 | 0 | 0 | 0 | 0 | 0 | 0 | 0 | 0 | 0 | 0 | 0 | 0 | 0 |  | 0 | 0 | 0.07 | 1512.86 | 138.54 | 10.92 | 9.7 | 0.85 | 0 | 105.9 | 31.16 | 0 | 105.9 | 0 | 0 | 0
86 | 93060864 | 93061528 | 37802657 | 1 | 1 | 1 | 2 | 040502 | ТСЭМ Чувашская республика (редакция 2014), 040502, Приказ Минстроя России от 05.05.2015 № 337/пр | Установки для сварки ручной дуговой (постоянного тока) | 1368 | 1011 | маш.-ч | маш.-ч | 1 | 0 | 1084334125 | 0.71 | 0 | 55.87 | 0 | 0 | 0 | 7.55 | 0 | 0 | 1 | 7.4 | 36.79 | 1 | 2 | 0 | 1 | 1 | 0 | 0 | 0.71 | 0 | 2 | 93061532 | 1 | 0 | 119 | 0 | 0 | 0 | 0 | 0 | 0 | 0 | 0 | 0 | 0 | 0 | 0 | 0 | 0 | 0 | 0 | 0 | 0 | 0 | 0 | 0 | 0 |  | 0 | 0 | 0.71 | 55.87 | 7.55 | 7.4 | 5.36 | 0 | 0 | 39.67 | 0 | 0 | 39.67 | 0 | 0 | 0
86 | 93060864 | 93061528 | 37802699 | 1 | 1 | 1 | 2 | 050101 | ТСЭМ Чувашская республика (редакция 2014), 050101, Приказ Минстроя России от 05.05.2015 № 337/пр | Компрессоры передвижные с двигателем внутреннего сгорания давлением до 686 кПа (7 ат), производительность до 5 м3/мин | 1368 | 1011 | маш.-ч | маш.-ч | 1 | 0 | 2133576372 | 0.22 | 0 | 926.33 | 331.11 | 0 | 0 | 59.38 | 9 | 0 | 1 | 15.6 | 36.79 | 1 | 2 | 0 | 1 | 1 | 0 | 0 | 0.22 | 0 | 2 | 93061533 | 1 | 0 | 120 | 0 | 0 | 0 | 0 | 0 | 0 | 0 | 0 | 0 | 0 | 0 | 0 | 0 | 0 | 0 | 0 | 0 | 0 | 0 | 0 | 0 | 0 |  | 0 | 0 | 0.22 | 926.33 | 59.38 | 15.6 | 13.06 | 1.98 | 0 | 203.79 | 72.84 | 0 | 203.79 | 0 | 0 | 0
86 | 93060864 | 93061528 | 37802924 | 1 | 1 | 1 | 2 | 100602 | ТСЭМ Чувашская республика (редакция 2014), 100602, Приказ Минстроя России от 05.05.2015 № 337/пр | Молотки бурильные легкие при работе от передвижных компрессорных станций | 1368 | 1011 | маш.-ч | маш.-ч | 1 | 0 | -1306724444 | 0.22 | 0 | 26.68 | 0 | 0 | 0 | 3.15 | 0 | 0 | 1 | 8.47 | 36.79 | 1 | 2 | 0 | 1 | 1 | 0 | 0 | 0.22 | 0 | 2 | 93061534 | 1 | 0 | 121 | 0 | 0 | 0 | 0 | 0 | 0 | 0 | 0 | 0 | 0 | 0 | 0 | 0 | 0 | 0 | 0 | 0 | 0 | 0 | 0 | 0 | 0 |  | 0 | 0 | 0.22 | 26.68 | 3.15 | 8.47 | 0.69 | 0 | 0 | 5.87 | 0 | 0 | 5.87 | 0 | 0 | 0
86 | 93060864 | 93061528 | 37804456 | 1 | 1 | 1 | 2 | 400001 | ТСЭМ Чувашская республика (редакция 2014), 400001, Приказ Минстроя России от 05.05.2015 № 337/пр | Автомобили бортовые, грузоподъемность до 5 т | 1368 | 1011 | маш.-ч | маш.-ч | 1 | 0 | -671646184 | 0.07 | 0 | 1360.8 | 380.78 | 0 | 0 | 91.76 | 10.35 | 0 | 1 | 14.83 | 36.79 | 1 | 2 | 0 | 1 | 1 | 0 | 0 | 0.07 | 0 | 2 | 93061535 | 1 | 0 | 122 | 0 | 0 | 0 | 0 | 0 | 0 | 0 | 0 | 0 | 0 | 0 | 0 | 0 | 0 | 0 | 0 | 0 | 0 | 0 | 0 | 0 | 0 |  | 0 | 0 | 0.07 | 1360.8 | 91.76 | 14.83 | 6.42 | 0.72 | 0 | 95.26 | 26.65 | 0 | 95.26 | 0 | 0 | 0
86 | 93060864 | 93061528 | 37736610 | 1 | 1 | 1 | 3 | 101-1924 | ТССЦ Чувашская республика (редакция 2014), 101-1924, Приказ Минстроя России от 05.05.2015 № 337/пр | Электроды диаметром 4 мм Э42А | 1346 | 1009 | кг | кг | 1 | 0 | -347328291 | 0.1 | 121.82 | 0 | 0 | 0 | 12.65 | 0 | 0 | 0 | 9.63 | 1 | 1 | 1 | 2 | 0 | 1 | 1 | 0 | 0 | 0.1 | 0 | 2 | 93061536 | 1 | 0 | 123 | 0 | 0 | 0 | 0 | 0 | 0 | 0 | 0 | 0 | 0 | 0 | 0 | 0 | 0 | 0 | 0 | 0 | 0 | 0 | 0 | 0 | 0 |  | 0 | 0 | 0.1 | 121.82 | 12.65 | 9.63 | 1.27 | 0 | 12.18 | 0 | 0 | 0 | 12.18 | 0 | 0 | 0
86 | 93060864 | 93061528 | 37736858 | 1 | 1 | 1 | 3 | 101-1977 | ТССЦ Чувашская республика (редакция 2014), 101-1977, Приказ Минстроя России от 05.05.2015 № 337/пр | Болты с гайками и шайбами строительные | 1346 | 1009 | кг | кг | 1 | 0 | -1815671160 | 0.1 | 288.5 | 0 | 0 | 0 | 9.49 | 0 | 0 | 0 | 30.4 | 1 | 1 | 1 | 2 | 0 | 1 | 1 | 0 | 0 | 0.1 | 0 | 2 | 93061537 | 1 | 0 | 124 | 0 | 0 | 0 | 0 | 0 | 0 | 0 | 0 | 0 | 0 | 0 | 0 | 0 | 0 | 0 | 0 | 0 | 0 | 0 | 0 | 0 | 0 |  | 0 | 0 | 0.1 | 288.5 | 9.49 | 30.4 | 0.95 | 0 | 28.85 | 0 | 0 | 0 | 28.85 | 0 | 0 | 0
86 | 93060864 | 93061528 | 37732563 | 1 | 1 | 1 | 3 | 101-2143 | ТССЦ Чувашская республика (редакция 2014), 101-2143, Приказ Минстроя России от 05.05.2015 № 337/пр | Краска | 1346 | 1009 | кг | кг | 1 | 0 | 1831350124 | 0.02 | 137.36 | 0 | 0 | 0 | 29.04 | 0 | 0 | 0 | 4.73 | 1 | 1 | 1 | 2 | 0 | 1 | 1 | 0 | 0 | 0.02 | 0 | 2 | 93061538 | 1 | 0 | 125 | 0 | 0 | 0 | 0 | 0 | 0 | 0 | 0 | 0 | 0 | 0 | 0 | 0 | 0 | 0 | 0 | 0 | 0 | 0 | 0 | 0 | 0 |  | 0 | 0 | 0.02 | 137.36 | 29.04 | 4.73 | 0.58 | 0 | 2.75 | 0 | 0 | 0 | 2.75 | 0 | 0 | 0
86 | 93060864 | 93061528 | 37801918 | 1 | 1 | 1 | 3 | 999-9950 | ТССЦ Чувашская республика (редакция 2014), 999-9950, Приказ Минстроя России от 05.05.2015 № 337/пр | Вспомогательные ненормируемые материалы (2% от ОЗП) | 1374 | 1013 | РУБ | РУБ | 1 | 0 | 2131831278 | 0.44 | 1 | 0 | 0 | 0 | 1 | 0 | 0 | 0 | 1 | 1 | 1 | 1 | -2 | 0 | 1 | 1 | 0 | 0 | 0.44 | 0 | 2 | 93061539 | 1 | 0 | 126 | 0 | 0 | 0 | 0 | 0 | 0 | 0 | 0 | 0 | 0 | 0 | 0 | 0 | 0 | 0 | 0 | 0 | 0 | 0 | 0 | 0 | 0 |  | 0 | 0 | 0.44 | 1 | 1 | 1 | 0.44 | 0 | 0.44 | 0 | 0 | 0 | 0.44 | 0 | 0 | 0
87 | 93060864 | 93061540 | 23351395 | 1 | 1 | 1 | 1 | 1-2040-21 |  | Рабочий монтажник среднего разряда 4 | 1369 | 1013 | чел.-ч | чел.-ч | 1 | 0 | 1072260845 | 1.13 | 0 | 0 | 0 | 8.99 | 0 | 0 | 0 | 8.99 | 1 | 1 | 1 | 1 | -2 | 0 | 1 | 1 | 0 | 0 | 1.13 | 1 | 2 | 93061617 | 1 | 0 | 127 | 0 | 0 | 0 | 0 | 0 | 0 | 0 | 0 | 0 | 0 | 0 | 0 | 0 | 0 | 0 | 0 | 0 | 0 | 0 | 0 | 0 | 0 | 10.16 | 1.13 | 0 | 1.13 | 8.99 | 8.99 | 1 | 10.16 | 0 | 0 | 0 | 0 | 10.16 | 10.16 | 0 | 0 | 0
87 | 93060864 | 93061540 | 121548 | 1 | 1 | 1 | 1 | 2 |  | Затраты труда машинистов | 608254 | 1013 | чел.час | чел.час | 1 | 0 | -185737400 | 0.08 | 0 | 0 | 0 | 0 | 0 | 0 | 0 | 0 | 1 | 1 | 1 | 1 | -2 | 0 | 1 | 1 | 0 | 0 | 0.08 | 2 | 2 | 93061618 | 1 | 0 | 128 | 0 | 0 | 0 | 0 | 0 | 0 | 0 | 0 | 0 | 0 | 0 | 0 | 0 | 0 | 0 | 0 | 0 | 0 | 0 | 0 | 0 | 0 |  | 0 | 0 | 0.08 | 0 | 0 | 1 | 0 | 0 | 0 | 0 | 0 | 0 | 0 | 0 | 0 | 0
87 | 93060864 | 93061540 | 37802432 | 1 | 1 | 1 | 2 | 021102 | ТСЭМ Чувашская республика (редакция 2014), 021102, Приказ Минстроя России от 05.05.2015 № 337/пр | Краны на автомобильном ходу при работе на монтаже технологического оборудования 10 т | 1368 | 1011 | маш.-ч | маш.-ч | 1 | 0 | -1424728221 | 0.08 | 0 | 1512.86 | 445.16 | 0 | 0 | 138.54 | 12.1 | 0 | 1 | 10.92 | 36.79 | 1 | 2 | 0 | 1 | 1 | 0 | 0 | 0.08 | 0 | 2 | 93061619 | 1 | 0 | 129 | 0 | 0 | 0 | 0 | 0 | 0 | 0 | 0 | 0 | 0 | 0 | 0 | 0 | 0 | 0 | 0 | 0 | 0 | 0 | 0 | 0 | 0 |  | 0 | 0 | 0.08 | 1512.86 | 138.54 | 10.92 | 11.08 | 0.97 | 0 | 121.03 | 35.61 | 0 | 121.03 | 0 | 0 | 0
87 | 93060864 | 93061540 | 37804456 | 1 | 1 | 1 | 2 | 400001 | ТСЭМ Чувашская республика (редакция 2014), 400001, Приказ Минстроя России от 05.05.2015 № 337/пр | Автомобили бортовые, грузоподъемность до 5 т | 1368 | 1011 | маш.-ч | маш.-ч | 1 | 0 | -671646184 | 0.08 | 0 | 1360.8 | 380.78 | 0 | 0 | 91.76 | 10.35 | 0 | 1 | 14.83 | 36.79 | 1 | 2 | 0 | 1 | 1 | 0 | 0 | 0.08 | 0 | 2 | 93061620 | 1 | 0 | 130 | 0 | 0 | 0 | 0 | 0 | 0 | 0 | 0 | 0 | 0 | 0 | 0 | 0 | 0 | 0 | 0 | 0 | 0 | 0 | 0 | 0 | 0 |  | 0 | 0 | 0.08 | 1360.8 | 91.76 | 14.83 | 7.34 | 0.83 | 0 | 108.86 | 30.46 | 0 | 108.86 | 0 | 0 | 0
87 | 93060864 | 93061540 | 37736858 | 1 | 1 | 1 | 3 | 101-1977 | ТССЦ Чувашская республика (редакция 2014), 101-1977, Приказ Минстроя России от 05.05.2015 № 337/пр | Болты с гайками и шайбами строительные | 1346 | 1009 | кг | кг | 1 | 0 | -1815671160 | 0.04 | 288.5 | 0 | 0 | 0 | 9.49 | 0 | 0 | 0 | 30.4 | 1 | 1 | 1 | 2 | 0 | 1 | 1 | 0 | 0 | 0.04 | 0 | 2 | 93061621 | 1 | 0 | 131 | 0 | 0 | 0 | 0 | 0 | 0 | 0 | 0 | 0 | 0 | 0 | 0 | 0 | 0 | 0 | 0 | 0 | 0 | 0 | 0 | 0 | 0 |  | 0 | 0 | 0.04 | 288.5 | 9.49 | 30.4 | 0.38 | 0 | 11.54 | 0 | 0 | 0 | 11.54 | 0 | 0 | 0
87 | 93060864 | 93061540 | 37801918 | 1 | 1 | 1 | 3 | 999-9950 | ТССЦ Чувашская республика (редакция 2014), 999-9950, Приказ Минстроя России от 05.05.2015 № 337/пр | Вспомогательные ненормируемые материалы (2% от ОЗП) | 1374 | 1013 | РУБ | РУБ | 1 | 0 | 2131831278 | 0.2 | 1 | 0 | 0 | 0 | 1 | 0 | 0 | 0 | 1 | 1 | 1 | 1 | -2 | 0 | 1 | 1 | 0 | 0 | 0.2 | 0 | 2 | 93061622 | 1 | 0 | 132 | 0 | 0 | 0 | 0 | 0 | 0 | 0 | 0 | 0 | 0 | 0 | 0 | 0 | 0 | 0 | 0 | 0 | 0 | 0 | 0 | 0 | 0 |  | 0 | 0 | 0.2 | 1 | 1 | 1 | 0.2 | 0 | 0.2 | 0 | 0 | 0 | 0.2 | 0 | 0 | 0
88 | 93060864 | 93061638 | 23361051 | 1 | 1 | 1 | 1 | 1-2047-21 |  | Рабочий монтажник среднего разряда 4,7 | 1369 | 1013 | чел.-ч | чел.-ч | 1 | 0 | -1129067609 | 4.15 | 0 | 0 | 0 | 9.95 | 0 | 0 | 0 | 9.95 | 1 | 1 | 1 | 1 | -2 | 0 | 1 | 1 | 0 | 0 | 4.15 | 1 | 2 | 93061639 | 1 | 0 | 133 | 0 | 0 | 0 | 0 | 0 | 0 | 0 | 0 | 0 | 0 | 0 | 0 | 0 | 0 | 0 | 0 | 0 | 0 | 0 | 0 | 0 | 0 | 41.29 | 4.15 | 0 | 4.15 | 9.95 | 9.95 | 1 | 41.29 | 0 | 0 | 0 | 0 | 41.29 | 41.29 | 0 | 0 | 0
88 | 93060864 | 93061638 | 121548 | 1 | 1 | 1 | 1 | 2 |  | Затраты труда машинистов | 608254 | 1013 | чел.час | чел.час | 1 | 0 | -185737400 | 0.01 | 0 | 0 | 0 | 0 | 0 | 0 | 0 | 0 | 1 | 1 | 1 | 1 | -2 | 0 | 1 | 1 | 0 | 0 | 0.01 | 2 | 2 | 93061640 | 1 | 0 | 134 | 0 | 0 | 0 | 0 | 0 | 0 | 0 | 0 | 0 | 0 | 0 | 0 | 0 | 0 | 0 | 0 | 0 | 0 | 0 | 0 | 0 | 0 |  | 0 | 0 | 0.01 | 0 | 0 | 1 | 0 | 0 | 0 | 0 | 0 | 0 | 0 | 0 | 0 | 0
88 | 93060864 | 93061638 | 37802432 | 1 | 1 | 1 | 2 | 021102 | ТСЭМ Чувашская республика (редакция 2014), 021102, Приказ Минстроя России от 05.05.2015 № 337/пр | Краны на автомобильном ходу при работе на монтаже технологического оборудования 10 т | 1368 | 1011 | маш.-ч | маш.-ч | 1 | 0 | -1424728221 | 0.01 | 0 | 1512.86 | 445.16 | 0 | 0 | 138.54 | 12.1 | 0 | 1 | 10.92 | 36.79 | 1 | 2 | 0 | 1 | 1 | 0 | 0 | 0.01 | 0 | 2 | 93061641 | 1 | 0 | 135 | 0 | 0 | 0 | 0 | 0 | 0 | 0 | 0 | 0 | 0 | 0 | 0 | 0 | 0 | 0 | 0 | 0 | 0 | 0 | 0 | 0 | 0 |  | 0 | 0 | 0.01 | 1512.86 | 138.54 | 10.92 | 1.39 | 0.12 | 0 | 15.13 | 4.45 | 0 | 15.13 | 0 | 0 | 0
88 | 93060864 | 93061638 | 37804065 | 1 | 1 | 1 | 2 | 330206 | ТСЭМ Чувашская республика (редакция 2014), 330206, Приказ Минстроя России от 05.05.2015 № 337/пр | Дрели электрические | 1368 | 1011 | маш.-ч | маш.-ч | 1 | 0 | 835824343 | 0.38 | 0 | 12.49 | 0 | 0 | 0 | 2.15 | 0 | 0 | 1 | 5.81 | 36.79 | 1 | 2 | 0 | 1 | 1 | 0 | 0 | 0.38 | 0 | 2 | 93061642 | 1 | 0 | 136 | 0 | 0 | 0 | 0 | 0 | 0 | 0 | 0 | 0 | 0 | 0 | 0 | 0 | 0 | 0 | 0 | 0 | 0 | 0 | 0 | 0 | 0 |  | 0 | 0 | 0.38 | 12.49 | 2.15 | 5.81 | 0.82 | 0 | 0 | 4.75 | 0 | 0 | 4.75 | 0 | 0 | 0
88 | 93060864 | 93061638 | 37804238 | 1 | 1 | 1 | 2 | 350451 | ТСЭМ Чувашская республика (редакция 2014), 350451, Приказ Минстроя России от 05.05.2015 № 337/пр | Пресс гидравлический с электроприводом | 1368 | 1011 | маш.-ч | маш.-ч | 1 | 0 | 849415336 | 0.38 | 0 | 11.09 | 0 | 0 | 0 | 1.2 | 0 | 0 | 1 | 9.24 | 36.79 | 1 | 2 | 0 | 1 | 1 | 0 | 0 | 0.38 | 0 | 2 | 93061643 | 1 | 0 | 137 | 0 | 0 | 0 | 0 | 0 | 0 | 0 | 0 | 0 | 0 | 0 | 0 | 0 | 0 | 0 | 0 | 0 | 0 | 0 | 0 | 0 | 0 |  | 0 | 0 | 0.38 | 11.09 | 1.2 | 9.24 | 0.46 | 0 | 0 | 4.21 | 0 | 0 | 4.21 | 0 | 0 | 0
88 | 93060864 | 93061638 | 37804456 | 1 | 1 | 1 | 2 | 400001 | ТСЭМ Чувашская республика (редакция 2014), 400001, Приказ Минстроя России от 05.05.2015 № 337/пр | Автомобили бортовые, грузоподъемность до 5 т | 1368 | 1011 | маш.-ч | маш.-ч | 1 | 0 | -671646184 | 0.01 | 0 | 1360.8 | 380.78 | 0 | 0 | 91.76 | 10.35 | 0 | 1 | 14.83 | 36.79 | 1 | 2 | 0 | 1 | 1 | 0 | 0 | 0.01 | 0 | 2 | 93061644 | 1 | 0 | 138 | 0 | 0 | 0 | 0 | 0 | 0 | 0 | 0 | 0 | 0 | 0 | 0 | 0 | 0 | 0 | 0 | 0 | 0 | 0 | 0 | 0 | 0 |  | 0 | 0 | 0.01 | 1360.8 | 91.76 | 14.83 | 0.92 | 0.1 | 0 | 13.61 | 3.81 | 0 | 13.61 | 0 | 0 | 0
88 | 93060864 | 93061638 | 37732720 | 1 | 1 | 1 | 3 | 101-1665 | ТССЦ Чувашская республика (редакция 2014), 101-1665, Приказ Минстроя России от 05.05.2015 № 337/пр | Лак электроизоляционный 318 | 1346 | 1009 | кг | кг | 1 | 0 | 938698368 | 0.029 | 313.77 | 0 | 0 | 0 | 36.4 | 0 | 0 | 0 | 8.62 | 1 | 1 | 1 | 2 | 0 | 1 | 1 | 0 | 0 | 0.029 | 0 | 2 | 93061645 | 1 | 0 | 139 | 0 | 0 | 0 | 0 | 0 | 0 | 0 | 0 | 0 | 0 | 0 | 0 | 0 | 0 | 0 | 0 | 0 | 0 | 0 | 0 | 0 | 0 |  | 0 | 0 | 0.029 | 313.77 | 36.4 | 8.62 | 1.06 | 0 | 9.1 | 0 | 0 | 0 | 9.1 | 0 | 0 | 0
88 | 93060864 | 93061638 | 37730377 | 1 | 1 | 1 | 3 | 101-1964 | ТССЦ Чувашская республика (редакция 2014), 101-1964, Приказ Минстроя России от 05.05.2015 № 337/пр | Шпагат бумажный | 1346 | 1009 | кг | кг | 1 | 0 | 166379540 | 0.008 | 187.71 | 0 | 0 | 0 | 11.46 | 0 | 0 | 0 | 16.38 | 1 | 1 | 1 | 2 | 0 | 1 | 1 | 0 | 0 | 0.008 | 0 | 2 | 93061646 | 1 | 0 | 140 | 0 | 0 | 0 | 0 | 0 | 0 | 0 | 0 | 0 | 0 | 0 | 0 | 0 | 0 | 0 | 0 | 0 | 0 | 0 | 0 | 0 | 0 |  | 0 | 0 | 0.008 | 187.71 | 11.46 | 16.38 | 0.09 | 0 | 1.5 | 0 | 0 | 0 | 1.5 | 0 | 0 | 0
88 | 93060864 | 93061638 | 37736858 | 1 | 1 | 1 | 3 | 101-1977 | ТССЦ Чувашская республика (редакция 2014), 101-1977, Приказ Минстроя России от 05.05.2015 № 337/пр | Болты с гайками и шайбами строительные | 1346 | 1009 | кг | кг | 1 | 0 | -1815671160 | 0.575 | 288.5 | 0 | 0 | 0 | 9.49 | 0 | 0 | 0 | 30.4 | 1 | 1 | 1 | 2 | 0 | 1 | 1 | 0 | 0 | 0.575 | 0 | 2 | 93061647 | 1 | 0 | 141 | 0 | 0 | 0 | 0 | 0 | 0 | 0 | 0 | 0 | 0 | 0 | 0 | 0 | 0 | 0 | 0 | 0 | 0 | 0 | 0 | 0 | 0 |  | 0 | 0 | 0.575 | 288.5 | 9.49 | 30.4 | 5.46 | 0 | 165.89 | 0 | 0 | 0 | 165.89 | 0 | 0 | 0
88 | 93060864 | 93061638 | 37732563 | 1 | 1 | 1 | 3 | 101-2143 | ТССЦ Чувашская республика (редакция 2014), 101-2143, Приказ Минстроя России от 05.05.2015 № 337/пр | Краска | 1346 | 1009 | кг | кг | 1 | 0 | 1831350124 | 0.09 | 137.36 | 0 | 0 | 0 | 29.04 | 0 | 0 | 0 | 4.73 | 1 | 1 | 1 | 2 | 0 | 1 | 1 | 0 | 0 | 0.09 | 0 | 2 | 93061648 | 1 | 0 | 142 | 0 | 0 | 0 | 0 | 0 | 0 | 0 | 0 | 0 | 0 | 0 | 0 | 0 | 0 | 0 | 0 | 0 | 0 | 0 | 0 | 0 | 0 |  | 0 | 0 | 0.09 | 137.36 | 29.04 | 4.73 | 2.61 | 0 | 12.36 | 0 | 0 | 0 | 12.36 | 0 | 0 | 0
88 | 93060864 | 93061638 | 37730094 | 1 | 1 | 1 | 3 | 101-2365 | ТССЦ Чувашская республика (редакция 2014), 101-2365, Приказ Минстроя России от 05.05.2015 № 337/пр | Нитки швейные | 1346 | 1009 | кг | кг | 1 | 0 | -1865955471 | 0.005 | 1239.76 | 0 | 0 | 0 | 135.05 | 0 | 0 | 0 | 9.18 | 1 | 1 | 1 | 2 | 0 | 1 | 1 | 0 | 0 | 0.005 | 0 | 2 | 93061649 | 1 | 0 | 143 | 0 | 0 | 0 | 0 | 0 | 0 | 0 | 0 | 0 | 0 | 0 | 0 | 0 | 0 | 0 | 0 | 0 | 0 | 0 | 0 | 0 | 0 |  | 0 | 0 | 0.005 | 1239.76 | 135.05 | 9.18 | 0.68 | 0 | 6.2 | 0 | 0 | 0 | 6.2 | 0 | 0 | 0
88 | 93060864 | 93061638 | 37733044 | 1 | 1 | 1 | 3 | 101-2499 | ТССЦ Чувашская республика (редакция 2014), 101-2499, Приказ Минстроя России от 05.05.2015 № 337/пр | Лента изоляционная прорезиненная односторонняя ширина 20 мм, толщина 0,25-0,35 мм | 1346 | 1009 | кг | кг | 1 | 0 | -572780356 | 0.072 | 610.7 | 0 | 0 | 0 | 31 | 0 | 0 | 0 | 19.7 | 1 | 1 | 1 | 2 | 0 | 1 | 1 | 0 | 0 | 0.072 | 0 | 2 | 93061650 | 1 | 0 | 144 | 0 | 0 | 0 | 0 | 0 | 0 | 0 | 0 | 0 | 0 | 0 | 0 | 0 | 0 | 0 | 0 | 0 | 0 | 0 | 0 | 0 | 0 |  | 0 | 0 | 0.072 | 610.7 | 31 | 19.7 | 2.23 | 0 | 43.97 | 0 | 0 | 0 | 43.97 | 0 | 0 | 0
88 | 93060864 | 93061638 | 37801824 | 1 | 1 | 1 | 3 | 509-1210 | ТССЦ Чувашская республика (редакция 2014), 509-1210, Приказ Минстроя России от 05.05.2015 № 337/пр | Вазелин технический | 1346 | 1009 | кг | кг | 1 | 0 | -1661696646 | 0.048 | 204.26 | 0 | 0 | 0 | 45.9 | 0 | 0 | 0 | 4.45 | 1 | 1 | 1 | 2 | 0 | 1 | 1 | 0 | 0 | 0.048 | 0 | 2 | 93061651 | 1 | 0 | 145 | 0 | 0 | 0 | 0 | 0 | 0 | 0 | 0 | 0 | 0 | 0 | 0 | 0 | 0 | 0 | 0 | 0 | 0 | 0 | 0 | 0 | 0 |  | 0 | 0 | 0.048 | 204.26 | 45.9 | 4.45 | 2.2 | 0 | 9.8 | 0 | 0 | 0 | 9.8 | 0 | 0 | 0
88 | 93060864 | 93061638 | 37801918 | 1 | 1 | 1 | 3 | 999-9950 | ТССЦ Чувашская республика (редакция 2014), 999-9950, Приказ Минстроя России от 05.05.2015 № 337/пр | Вспомогательные ненормируемые материалы (2% от ОЗП) | 1374 | 1013 | РУБ | РУБ | 1 | 0 | 2131831278 | 0.83 | 1 | 0 | 0 | 0 | 1 | 0 | 0 | 0 | 1 | 1 | 1 | 1 | -2 | 0 | 1 | 1 | 0 | 0 | 0.83 | 0 | 2 | 93061652 | 1 | 0 | 146 | 0 | 0 | 0 | 0 | 0 | 0 | 0 | 0 | 0 | 0 | 0 | 0 | 0 | 0 | 0 | 0 | 0 | 0 | 0 | 0 | 0 | 0 |  | 0 | 0 | 0.83 | 1 | 1 | 1 | 0.83 | 0 | 0.83 | 0 | 0 | 0 | 0.83 | 0 | 0 | 0
89 | 93060864 | 93061090 | 23567769 | 1 | 1 | 1 | 1 | 0-3306-21 |  | Электромонтажник-наладчик 6 разряда | 1369 | 1013 | чел.-ч | чел.-ч | 1 | 0 | -284458088 | 0.41 | 0 | 0 | 0 | 12.08 | 0 | 0 | 0 | 12.08 | 1 | 1 | 1 | 1 | -2 | 0 | 1 | 1 | 0 | 0 | 0.41 | 1 | 2 | 93061093 | 1 | 0 | 147 | 0 | 0 | 0 | 0 | 0 | 0 | 0 | 0 | 0 | 0 | 0 | 0 | 0 | 0 | 0 | 0 | 0 | 0 | 0 | 0 | 0 | 0 | 14.86 | 1.23 | 0 | 1.23 | 12.08 | 12.08 | 1 | 4.95 | 0 | 0 | 0 | 0 | 14.86 | 14.86 | 0 | 0 | 0
89 | 93060864 | 93061090 | 23566809 | 1 | 1 | 1 | 1 | 2-0023-21 |  | Инженер по наладке и испытаниям III категории | 1369 | 1013 | чел.-ч | чел.-ч | 1 | 0 | -1713304237 | 0.41 | 0 | 0 | 0 | 11.86 | 0 | 0 | 0 | 11.86 | 1 | 1 | 1 | 1 | -2 | 0 | 1 | 1 | 0 | 0 | 0.41 | 1 | 2 | 93061094 | 1 | 0 | 148 | 0 | 0 | 0 | 0 | 0 | 0 | 0 | 0 | 0 | 0 | 0 | 0 | 0 | 0 | 0 | 0 | 0 | 0 | 0 | 0 | 0 | 0 | 14.59 | 1.23 | 0 | 1.23 | 11.86 | 11.86 | 1 | 4.86 | 0 | 0 | 0 | 0 | 14.59 | 14.59 | 0 | 0 | 0
90 | 93060864 | 93061095 | 23567769 | 1 | 1 | 1 | 1 | 0-3306-21 |  | Электромонтажник-наладчик 6 разряда | 1369 | 1013 | чел.-ч | чел.-ч | 1 | 0 | -284458088 | 0.61 | 0 | 0 | 0 | 12.08 | 0 | 0 | 0 | 12.08 | 1 | 1 | 1 | 1 | -2 | 0 | 1 | 1 | 0 | 0 | 0.61 | 1 | 2 | 93061098 | 1 | 0 | 149 | 0 | 0 | 0 | 0 | 0 | 0 | 0 | 0 | 0 | 0 | 0 | 0 | 0 | 0 | 0 | 0 | 0 | 0 | 0 | 0 | 0 | 0 | 7.37 | 0.61 | 0 | 0.61 | 12.08 | 12.08 | 1 | 7.37 | 0 | 0 | 0 | 0 | 7.37 | 7.37 | 0 | 0 | 0
90 | 93060864 | 93061095 | 23566809 | 1 | 1 | 1 | 1 | 2-0023-21 |  | Инженер по наладке и испытаниям III категории | 1369 | 1013 | чел.-ч | чел.-ч | 1 | 0 | -1713304237 | 0.61 | 0 | 0 | 0 | 11.86 | 0 | 0 | 0 | 11.86 | 1 | 1 | 1 | 1 | -2 | 0 | 1 | 1 | 0 | 0 | 0.61 | 1 | 2 | 93061099 | 1 | 0 | 150 | 0 | 0 | 0 | 0 | 0 | 0 | 0 | 0 | 0 | 0 | 0 | 0 | 0 | 0 | 0 | 0 | 0 | 0 | 0 | 0 | 0 | 0 | 7.23 | 0.61 | 0 | 0.61 | 11.86 | 11.86 | 1 | 7.23 | 0 | 0 | 0 | 0 | 7.23 | 7.23 | 0 | 0 | 0
91 | 93060864 | 93061100 | 23567769 | 1 | 1 | 1 | 1 | 0-3306-21 |  | Электромонтажник-наладчик 6 разряда | 1369 | 1013 | чел.-ч | чел.-ч | 1 | 0 | -284458088 | 0.61 | 0 | 0 | 0 | 12.08 | 0 | 0 | 0 | 12.08 | 1 | 1 | 1 | 1 | -2 | 0 | 1 | 1 | 0 | 0 | 0.61 | 1 | 2 | 93061103 | 1 | 0 | 151 | 0 | 0 | 0 | 0 | 0 | 0 | 0 | 0 | 0 | 0 | 0 | 0 | 0 | 0 | 0 | 0 | 0 | 0 | 0 | 0 | 0 | 0 | 7.37 | 0.61 | 0 | 0.61 | 12.08 | 12.08 | 1 | 7.37 | 0 | 0 | 0 | 0 | 7.37 | 7.37 | 0 | 0 | 0
91 | 93060864 | 93061100 | 23566809 | 1 | 1 | 1 | 1 | 2-0023-21 |  | Инженер по наладке и испытаниям III категории | 1369 | 1013 | чел.-ч | чел.-ч | 1 | 0 | -1713304237 | 0.61 | 0 | 0 | 0 | 11.86 | 0 | 0 | 0 | 11.86 | 1 | 1 | 1 | 1 | -2 | 0 | 1 | 1 | 0 | 0 | 0.61 | 1 | 2 | 93061104 | 1 | 0 | 152 | 0 | 0 | 0 | 0 | 0 | 0 | 0 | 0 | 0 | 0 | 0 | 0 | 0 | 0 | 0 | 0 | 0 | 0 | 0 | 0 | 0 | 0 | 7.23 | 0.61 | 0 | 0.61 | 11.86 | 11.86 | 1 | 7.23 | 0 | 0 | 0 | 0 | 7.23 | 7.23 | 0 | 0 | 0
92 | 93060864 | 93061105 | 23567769 | 1 | 1 | 1 | 1 | 0-3306-21 |  | Электромонтажник-наладчик 6 разряда | 1369 | 1013 | чел.-ч | чел.-ч | 1 | 0 | -284458088 | 6.48 | 0 | 0 | 0 | 12.08 | 0 | 0 | 0 | 12.08 | 1 | 1 | 1 | 1 | -2 | 0 | 1 | 1 | 0 | 0 | 6.48 | 1 | 2 | 93061108 | 1 | 0 | 153 | 0 | 0 | 0 | 0 | 0 | 0 | 0 | 0 | 0 | 0 | 0 | 0 | 0 | 0 | 0 | 0 | 0 | 0 | 0 | 0 | 0 | 0 | 3.13 | 0.2592 | 0 | 0.2592 | 12.08 | 12.08 | 1 | 78.28 | 0 | 0 | 0 | 0 | 3.13 | 3.13 | 0 | 0 | 0
92 | 93060864 | 93061105 | 23566809 | 1 | 1 | 1 | 1 | 2-0023-21 |  | Инженер по наладке и испытаниям III категории | 1369 | 1013 | чел.-ч | чел.-ч | 1 | 0 | -1713304237 | 6.48 | 0 | 0 | 0 | 11.86 | 0 | 0 | 0 | 11.86 | 1 | 1 | 1 | 1 | -2 | 0 | 1 | 1 | 0 | 0 | 6.48 | 1 | 2 | 93061109 | 1 | 0 | 154 | 0 | 0 | 0 | 0 | 0 | 0 | 0 | 0 | 0 | 0 | 0 | 0 | 0 | 0 | 0 | 0 | 0 | 0 | 0 | 0 | 0 | 0 | 3.07 | 0.2592 | 0 | 0.2592 | 11.86 | 11.86 | 1 | 76.85 | 0 | 0 | 0 | 0 | 3.07 | 3.07 | 0 | 0 | 0
93 | 93060864 | 93061110 | 23567769 | 1 | 1 | 1 | 1 | 0-3306-21 |  | Электромонтажник-наладчик 6 разряда | 1369 | 1013 | чел.-ч | чел.-ч | 1 | 0 | -284458088 | 1.01 | 0 | 0 | 0 | 12.08 | 0 | 0 | 0 | 12.08 | 1 | 1 | 1 | 1 | -2 | 0 | 1 | 1 | 0 | 0 | 1.01 | 1 | 2 | 93061113 | 1 | 0 | 155 | 0 | 0 | 0 | 0 | 0 | 0 | 0 | 0 | 0 | 0 | 0 | 0 | 0 | 0 | 0 | 0 | 0 | 0 | 0 | 0 | 0 | 0 | 12.2 | 1.01 | 0 | 1.01 | 12.08 | 12.08 | 1 | 12.2 | 0 | 0 | 0 | 0 | 12.2 | 12.2 | 0 | 0 | 0
93 | 93060864 | 93061110 | 23566809 | 1 | 1 | 1 | 1 | 2-0023-21 |  | Инженер по наладке и испытаниям III категории | 1369 | 1013 | чел.-ч | чел.-ч | 1 | 0 | -1713304237 | 1.01 | 0 | 0 | 0 | 11.86 | 0 | 0 | 0 | 11.86 | 1 | 1 | 1 | 1 | -2 | 0 | 1 | 1 | 0 | 0 | 1.01 | 1 | 2 | 93061114 | 1 | 0 | 156 | 0 | 0 | 0 | 0 | 0 | 0 | 0 | 0 | 0 | 0 | 0 | 0 | 0 | 0 | 0 | 0 | 0 | 0 | 0 | 0 | 0 | 0 | 11.98 | 1.01 | 0 | 1.01 | 11.86 | 11.86 | 1 | 11.98 | 0 | 0 | 0 | 0 | 11.98 | 11.98 | 0 | 0 | 0
0

## EtalonRes (hidden)
24 | 93060934 | 93060928 | 23131263 | 1 | 1 | 1 | 1 | 1-1025-21 |  | Рабочий строитель среднего разряда 2,5 | 1369 | 1013 | чел.-ч | чел.-ч | 1 | 0.44 | 0 | 0 | 0 | 7.63 | 0 | 1 | 1 | 0.44 | 2 | 93060929 | 1 | 0 | 0 | 0 | 0 | 0 | 0 | 0 | 0
24 | 93060935 | 93060928 | 121548 | 1 | 1 | 1 | 1 | 2 |  | Затраты труда машинистов | 608254 | 1013 | чел.час | чел.час | 1 | 0.48 | 0 | 0 | 0 | 0 | 0 | 1 | 2 | 0.48 | 2 | 93060930 | 2 | 0 | 0 | 0 | 0 | 0 | 0 | 0 | 0
24 | 93060936 | 93060928 | 37802322 | 1 | 1 | 1 | 2 | 010201 | ТСЭМ Чувашская республика (редакция 2014), 010201, Приказ Минстроя России от 05.05.2015 № 337/пр | Прицепы тракторные 2 т | 1368 | 1011 | маш.-ч | маш.-ч | 1 | 0.24 | 0 | 4.39 | 0 | 0 | 0 | 1 | 0 | 0.24 | 2 | 93060931 | 3 | 0 | 0 | 0 | 0 | 0 | 0 | 0 | 0
24 | 93060937 | 93060928 | 37802345 | 1 | 1 | 1 | 2 | 010410 | ТСЭМ Чувашская республика (редакция 2014), 010410, Приказ Минстроя России от 05.05.2015 № 337/пр | Тракторы на пневмоколесном ходу при работе на других видах строительства 59 кВт (80 л.с.) | 1368 | 1011 | маш.-ч | маш.-ч | 1 | 0.24 | 0 | 72.24 | 12.1 | 0 | 0 | 1 | 0 | 0.24 | 2 | 93060932 | 4 | 0 | 0 | 0 | 0 | 0 | 0 | 0 | 0
24 | 93060938 | 93060928 | 37802443 | 1 | 1 | 1 | 2 | 021141 | ТСЭМ Чувашская республика (редакция 2014), 021141, Приказ Минстроя России от 05.05.2015 № 337/пр | Краны на автомобильном ходу при работе на других видах строительства 10 т | 1368 | 1011 | маш.-ч | маш.-ч | 1 | 0.24 | 0 | 124.14 | 12.1 | 0 | 0 | 1 | 0 | 0.24 | 2 | 93060933 | 5 | 0 | 0 | 0 | 0 | 0 | 0 | 0 | 0
25 | 93060944 | 93060939 | 23131263 | 1 | 1 | 1 | 1 | 1-1025-21 |  | Рабочий строитель среднего разряда 2,5 | 1369 | 1013 | чел.-ч | чел.-ч | 1 | 0.25 | 0 | 0 | 0 | 7.63 | 0 | 1 | 1 | 0.25 | 2 | 93060940 | 6 | 0 | 0 | 0 | 0 | 0 | 0 | 0 | 0
25 | 93060945 | 93060939 | 121548 | 1 | 1 | 1 | 1 | 2 |  | Затраты труда машинистов | 608254 | 1013 | чел.час | чел.час | 1 | 0.14 | 0 | 0 | 0 | 0 | 0 | 1 | 2 | 0.14 | 2 | 93060941 | 7 | 0 | 0 | 0 | 0 | 0 | 0 | 0 | 0
25 | 93060946 | 93060939 | 37802322 | 1 | 1 | 1 | 2 | 010201 | ТСЭМ Чувашская республика (редакция 2014), 010201, Приказ Минстроя России от 05.05.2015 № 337/пр | Прицепы тракторные 2 т | 1368 | 1011 | маш.-ч | маш.-ч | 1 | 0.14 | 0 | 4.39 | 0 | 0 | 0 | 1 | 0 | 0.14 | 2 | 93060942 | 8 | 0 | 0 | 0 | 0 | 0 | 0 | 0 | 0
25 | 93060947 | 93060939 | 37802345 | 1 | 1 | 1 | 2 | 010410 | ТСЭМ Чувашская республика (редакция 2014), 010410, Приказ Минстроя России от 05.05.2015 № 337/пр | Тракторы на пневмоколесном ходу при работе на других видах строительства 59 кВт (80 л.с.) | 1368 | 1011 | маш.-ч | маш.-ч | 1 | 0.14 | 0 | 72.24 | 12.1 | 0 | 0 | 1 | 0 | 0.14 | 2 | 93060943 | 9 | 0 | 0 | 0 | 0 | 0 | 0 | 0 | 0
26 | 93061264 | 93061263 | 23131263 | 1 | 1 | 1 | 1 | 1-1025-21 |  | Рабочий строитель среднего разряда 2,5 | 1369 | 1013 | чел.-ч | чел.-ч | 1 | 0.3 | 0 | 0 | 0 | 7.63 | 0 | 1 | 1 | 0.3 | 2 | 93061264 | 10 | 0 | 0 | 0 | 0 | 0 | 0 | 0 | 0
26 | 93061265 | 93061263 | 121548 | 1 | 1 | 1 | 1 | 2 |  | Затраты труда машинистов | 608254 | 1013 | чел.час | чел.час | 1 | 0.16 | 0 | 0 | 0 | 0 | 0 | 1 | 2 | 0.16 | 2 | 93061265 | 11 | 0 | 0 | 0 | 0 | 0 | 0 | 0 | 0
26 | 93061266 | 93061263 | 37802322 | 1 | 1 | 1 | 2 | 010201 | ТСЭМ Чувашская республика (редакция 2014), 010201, Приказ Минстроя России от 05.05.2015 № 337/пр | Прицепы тракторные 2 т | 1368 | 1011 | маш.-ч | маш.-ч | 1 | 0.16 | 0 | 4.39 | 0 | 0 | 0 | 1 | 0 | 0.16 | 2 | 93061266 | 12 | 0 | 0 | 0 | 0 | 0 | 0 | 0 | 0
26 | 93061267 | 93061263 | 37802345 | 1 | 1 | 1 | 2 | 010410 | ТСЭМ Чувашская республика (редакция 2014), 010410, Приказ Минстроя России от 05.05.2015 № 337/пр | Тракторы на пневмоколесном ходу при работе на других видах строительства 59 кВт (80 л.с.) | 1368 | 1011 | маш.-ч | маш.-ч | 1 | 0.16 | 0 | 72.24 | 12.1 | 0 | 0 | 1 | 0 | 0.16 | 2 | 93061267 | 13 | 0 | 0 | 0 | 0 | 0 | 0 | 0 | 0
27 | 93060967 | 93060948 | 23129536 | 1 | 1 | 1 | 1 | 1-1033-21 |  | Рабочий строитель среднего разряда 3,3 | 1369 | 1013 | чел.-ч | чел.-ч | 1 | 3.8 | 0 | 0 | 0 | 8.28 | 0 | 1 | 1 | 3.8 | 2 | 93060949 | 14 | 0 | 0 | 0 | 0 | 0 | 0 | 0 | 0
27 | 93060968 | 93060948 | 121548 | 1 | 1 | 1 | 1 | 2 |  | Затраты труда машинистов | 608254 | 1013 | чел.час | чел.час | 1 | 0.78 | 0 | 0 | 0 | 0 | 0 | 1 | 2 | 0.78 | 2 | 93060950 | 15 | 0 | 0 | 0 | 0 | 0 | 0 | 0 | 0
27 | 93060969 | 93060948 | 37803498 | 1 | 1 | 1 | 2 | 160402 | ТСЭМ Чувашская республика (редакция 2014), 160402, Приказ Минстроя России от 05.05.2015 № 337/пр | Машины бурильно-крановые на автомобиле, глубина бурения 3,5 м | 1368 | 1011 | маш.-ч | маш.-ч | 1 | 0.78 | 0 | 123.86 | 10.35 | 0 | 0 | 1 | 0 | 0.78 | 2 | 93060951 | 16 | 0 | 0 | 0 | 0 | 0 | 0 | 0 | 0
27 | 93060970 | 93060948 | 37804456 | 1 | 1 | 1 | 2 | 400001 | ТСЭМ Чувашская республика (редакция 2014), 400001, Приказ Минстроя России от 05.05.2015 № 337/пр | Автомобили бортовые, грузоподъемность до 5 т | 1368 | 1011 | маш.-ч | маш.-ч | 1 | 0.19 | 0 | 91.76 | 10.35 | 0 | 0 | 1 | 0 | 0.19 | 2 | 93060952 | 17 | 0 | 0 | 0 | 0 | 0 | 0 | 0 | 0
27 | 93060971 | 93060948 | 37732468 | 1 | 1 | 1 | 3 | 101-0404 | ТССЦ Чувашская республика (редакция 2014), 101-0404, Приказ Минстроя России от 05.05.2015 № 337/пр | Краска для наружных работ черная, марок МА-015, ПФ-014 | 1348 | 1009 | т | т | 1000 | 0.0004 | 15954.5 | 0 | 0 | 0 | 0 | 1 | 0 | 0.0004 | 2 | 93060953 | 18 | 0 | 0 | 0 | 0 | 0 | 0 | 0 | 0
27 | 93060972 | 93060948 | 37729879 | 1 | 1 | 1 | 3 | 101-0962 | ТССЦ Чувашская республика (редакция 2014), 101-0962, Приказ Минстроя России от 05.05.2015 № 337/пр | Смазка солидол жировой марки «Ж» | 1348 | 1009 | т | т | 1000 | 3e-05 | 9662 | 0 | 0 | 0 | 0 | 1 | 0 | 3e-05 | 2 | 93060954 | 19 | 0 | 0 | 0 | 0 | 0 | 0 | 0 | 0
27 | 93060973 | 93060948 | 37736859 | 1 | 1 | 1 | 3 | 101-1714 | ТССЦ Чувашская республика (редакция 2014), 101-1714, Приказ Минстроя России от 05.05.2015 № 337/пр | Болты с гайками и шайбами строительные | 1348 | 1009 | т | т | 1000 | 0 | 9040.01 | 0 | 0 | 0 | 1 | 0 | 0 | 0 | 2 | 93060955 | 20 | 0 | 0 | 0 | 0 | 0 | 0 | 0 | 0
27 | 93060974 | 93060948 | 37729991 | 1 | 1 | 1 | 3 | 101-1757 | ТССЦ Чувашская республика (редакция 2014), 101-1757, Приказ Минстроя России от 05.05.2015 № 337/пр | Ветошь | 1346 | 1009 | кг | кг | 1 | 0.02 | 1.82 | 0 | 0 | 0 | 0 | 1 | 0 | 0.02 | 2 | 93060956 | 21 | 0 | 0 | 0 | 0 | 0 | 0 | 0 | 0
27 | 93060975 | 93060948 | 37729892 | 1 | 1 | 1 | 3 | 101-2349 | ТССЦ Чувашская республика (редакция 2014), 101-2349, Приказ Минстроя России от 05.05.2015 № 337/пр | Смазка ЗЭС | 1346 | 1009 | кг | кг | 1 | 0.1 | 14.62 | 0 | 0 | 0 | 0 | 1 | 0 | 0.1 | 2 | 93060957 | 22 | 0 | 0 | 0 | 0 | 0 | 0 | 0 | 0
27 | 93060976 | 93060948 | 37735757 | 1 | 1 | 1 | 3 | 101-9341 | ТССЦ Чувашская республика (редакция 2014), 101-9341, Приказ Минстроя России от 05.05.2015 № 337/пр | Сталь стержневая диаметром до 10 мм | 1348 | 1009 | т | т | 1000 | 0 | 0 | 0 | 0 | 0 | 1 | 0 | 0 | 0 | 2 | 93060958 | 23 | 0 | 0 | 0 | 0 | 0 | 0 | 0 | 0
27 | 93060977 | 93060948 | 37744299 | 1 | 1 | 1 | 3 | 110-9030 | ТССЦ Чувашская республика (редакция 2014), 110-9030, Приказ Минстроя России от 05.05.2015 № 337/пр | Изоляторы штыревые | 1354 | 1010 | шт. | шт. | 1 | 0 | 0 | 0 | 0 | 0 | 1 | 0 | 0 | 0 | 2 | 93060959 | 24 | 0 | 0 | 0 | 0 | 0 | 0 | 0 | 0
27 | 93060978 | 93060948 | 37744290 | 1 | 1 | 1 | 3 | 110-9091 | ТССЦ Чувашская республика (редакция 2014), 110-9091, Приказ Минстроя России от 05.05.2015 № 337/пр | Штыри | 1354 | 1010 | шт. | шт. | 1 | 0 | 0 | 0 | 0 | 0 | 1 | 0 | 0 | 0 | 2 | 93060960 | 25 | 0 | 0 | 0 | 0 | 0 | 0 | 0 | 0
27 | 93060979 | 93060948 | 37744198 | 1 | 1 | 1 | 3 | 110-9126 | ТССЦ Чувашская республика (редакция 2014), 110-9126, Приказ Минстроя России от 05.05.2015 № 337/пр | Металлические плакаты | 1354 | 1010 | шт. | шт. | 1 | 0.1 | 0 | 0 | 0 | 0 | 0 | 0 | 0 | 0.1 | 2 | 93060961 | 26 | 0 | 0 | 0 | 0 | 0 | 0 | 0 | 0
27 | 93060980 | 93060948 | 37745010 | 1 | 1 | 1 | 3 | 113-0079 | ТССЦ Чувашская республика (редакция 2014), 113-0079, Приказ Минстроя России от 05.05.2015 № 337/пр | Лак БТ-577 | 1348 | 1009 | т | т | 1000 | 0.0001 | 9550.01 | 0 | 0 | 0 | 0 | 1 | 0 | 0.0001 | 2 | 93060962 | 27 | 0 | 0 | 0 | 0 | 0 | 0 | 0 | 0
27 | 93060981 | 93060948 | 37751168 | 1 | 1 | 1 | 3 | 201-9266 | ТССЦ Чувашская республика (редакция 2014), 201-9266, Приказ Минстроя России от 05.05.2015 № 337/пр | Хомуты стальные | 1346 | 1009 | кг | кг | 1 | 0 | 0 | 0 | 0 | 0 | 1 | 0 | 0 | 0 | 2 | 93060963 | 28 | 0 | 0 | 0 | 0 | 0 | 0 | 0 | 0
27 | 93060982 | 93060948 | 37750801 | 1 | 1 | 1 | 3 | 201-9285 | ТССЦ Чувашская республика (редакция 2014), 201-9285, Приказ Минстроя России от 05.05.2015 № 337/пр | Траверсы стальные | 1348 | 1009 | т | т | 1000 | 0 | 0 | 0 | 0 | 0 | 1 | 0 | 0 | 0 | 2 | 93060964 | 29 | 0 | 0 | 0 | 0 | 0 | 0 | 0 | 0
27 | 93060983 | 93060948 | 37775906 | 1 | 1 | 1 | 3 | 403-1180 | ТССЦ Чувашская республика (редакция 2014), 403-1180, Приказ Минстроя России от 05.05.2015 № 337/пр | Стойка железобетонная вибрированная для опор | 1354 | 1010 | шт. | шт. | 1 | 0 | 2074 | 0 | 0 | 0 | 1 | 0 | 0 | 0 | 2 | 93060965 | 30 | 0 | 0 | 0 | 0 | 0 | 0 | 0 | 0
27 | 93060984 | 93060948 | 37792552 | 1 | 1 | 1 | 3 | 509-1073 | ТССЦ Чувашская республика (редакция 2014), 509-1073, Приказ Минстроя России от 05.05.2015 № 337/пр | Колпачки полиэтиленовые | 1354 | 1010 | шт. | шт. | 1 | 6 | 6.2 | 0 | 0 | 0 | 0 | 1 | 0 | 6 | 2 | 93060966 | 31 | 0 | 0 | 0 | 0 | 0 | 0 | 0 | 0
42 | 93061269 | 93061268 | 23129536 | 1 | 1 | 1 | 1 | 1-1033-21 |  | Рабочий строитель среднего разряда 3,3 | 1369 | 1013 | чел.-ч | чел.-ч | 1 | 7.9 | 0 | 0 | 0 | 8.28 | 0 | 1 | 1 | 7.9 | 2 | 93061269 | 32 | 0 | 0 | 0 | 0 | 0 | 0 | 0 | 0
42 | 93061270 | 93061268 | 121548 | 1 | 1 | 1 | 1 | 2 |  | Затраты труда машинистов | 608254 | 1013 | чел.час | чел.час | 1 | 1.86 | 0 | 0 | 0 | 0 | 0 | 1 | 2 | 1.86 | 2 | 93061270 | 33 | 0 | 0 | 0 | 0 | 0 | 0 | 0 | 0
42 | 93061271 | 93061268 | 37803498 | 1 | 1 | 1 | 2 | 160402 | ТСЭМ Чувашская республика (редакция 2014), 160402, Приказ Минстроя России от 05.05.2015 № 337/пр | Машины бурильно-крановые на автомобиле, глубина бурения 3,5 м | 1368 | 1011 | маш.-ч | маш.-ч | 1 | 1.86 | 0 | 123.86 | 10.35 | 0 | 0 | 1 | 0 | 1.86 | 2 | 93061271 | 34 | 0 | 0 | 0 | 0 | 0 | 0 | 0 | 0
42 | 93061272 | 93061268 | 37804456 | 1 | 1 | 1 | 2 | 400001 | ТСЭМ Чувашская республика (редакция 2014), 400001, Приказ Минстроя России от 05.05.2015 № 337/пр | Автомобили бортовые, грузоподъемность до 5 т | 1368 | 1011 | маш.-ч | маш.-ч | 1 | 0.4 | 0 | 91.76 | 10.35 | 0 | 0 | 1 | 0 | 0.4 | 2 | 93061272 | 35 | 0 | 0 | 0 | 0 | 0 | 0 | 0 | 0
42 | 93061273 | 93061268 | 37732468 | 1 | 1 | 1 | 3 | 101-0404 | ТССЦ Чувашская республика (редакция 2014), 101-0404, Приказ Минстроя России от 05.05.2015 № 337/пр | Краска для наружных работ черная, марок МА-015, ПФ-014 | 1348 | 1009 | т | т | 1000 | 0.0004 | 15954.5 | 0 | 0 | 0 | 0 | 1 | 0 | 0.0004 | 2 | 93061273 | 36 | 0 | 0 | 0 | 0 | 0 | 0 | 0 | 0
42 | 93061274 | 93061268 | 37729879 | 1 | 1 | 1 | 3 | 101-0962 | ТССЦ Чувашская республика (редакция 2014), 101-0962, Приказ Минстроя России от 05.05.2015 № 337/пр | Смазка солидол жировой марки «Ж» | 1348 | 1009 | т | т | 1000 | 3e-05 | 9662 | 0 | 0 | 0 | 0 | 1 | 0 | 3e-05 | 2 | 93061274 | 37 | 0 | 0 | 0 | 0 | 0 | 0 | 0 | 0
42 | 93061275 | 93061268 | 37736859 | 1 | 1 | 1 | 3 | 101-1714 | ТССЦ Чувашская республика (редакция 2014), 101-1714, Приказ Минстроя России от 05.05.2015 № 337/пр | Болты с гайками и шайбами строительные | 1348 | 1009 | т | т | 1000 | 0 | 9040.01 | 0 | 0 | 0 | 1 | 0 | 0 | 0 | 2 | 93061275 | 38 | 0 | 0 | 0 | 0 | 0 | 0 | 0 | 0
42 | 93061276 | 93061268 | 37729991 | 1 | 1 | 1 | 3 | 101-1757 | ТССЦ Чувашская республика (редакция 2014), 101-1757, Приказ Минстроя России от 05.05.2015 № 337/пр | Ветошь | 1346 | 1009 | кг | кг | 1 | 0.02 | 1.82 | 0 | 0 | 0 | 0 | 1 | 0 | 0.02 | 2 | 93061276 | 39 | 0 | 0 | 0 | 0 | 0 | 0 | 0 | 0
42 | 93061277 | 93061268 | 37729892 | 1 | 1 | 1 | 3 | 101-2349 | ТССЦ Чувашская республика (редакция 2014), 101-2349, Приказ Минстроя России от 05.05.2015 № 337/пр | Смазка ЗЭС | 1346 | 1009 | кг | кг | 1 | 0.1 | 14.62 | 0 | 0 | 0 | 0 | 1 | 0 | 0.1 | 2 | 93061277 | 40 | 0 | 0 | 0 | 0 | 0 | 0 | 0 | 0
42 | 93061278 | 93061268 | 37735757 | 1 | 1 | 1 | 3 | 101-9341 | ТССЦ Чувашская республика (редакция 2014), 101-9341, Приказ Минстроя России от 05.05.2015 № 337/пр | Сталь стержневая диаметром до 10 мм | 1348 | 1009 | т | т | 1000 | 0 | 0 | 0 | 0 | 0 | 1 | 0 | 0 | 0 | 2 | 93061278 | 41 | 0 | 0 | 0 | 0 | 0 | 0 | 0 | 0
42 | 93061279 | 93061268 | 37744299 | 1 | 1 | 1 | 3 | 110-9030 | ТССЦ Чувашская республика (редакция 2014), 110-9030, Приказ Минстроя России от 05.05.2015 № 337/пр | Изоляторы штыревые | 1354 | 1010 | шт. | шт. | 1 | 0 | 0 | 0 | 0 | 0 | 1 | 0 | 0 | 0 | 2 | 93061279 | 42 | 0 | 0 | 0 | 0 | 0 | 0 | 0 | 0
42 | 93061280 | 93061268 | 37744290 | 1 | 1 | 1 | 3 | 110-9091 | ТССЦ Чувашская республика (редакция 2014), 110-9091, Приказ Минстроя России от 05.05.2015 № 337/пр | Штыри | 1354 | 1010 | шт. | шт. | 1 | 0 | 0 | 0 | 0 | 0 | 1 | 0 | 0 | 0 | 2 | 93061280 | 43 | 0 | 0 | 0 | 0 | 0 | 0 | 0 | 0
42 | 93061281 | 93061268 | 37744198 | 1 | 1 | 1 | 3 | 110-9126 | ТССЦ Чувашская республика (редакция 2014), 110-9126, Приказ Минстроя России от 05.05.2015 № 337/пр | Металлические плакаты | 1354 | 1010 | шт. | шт. | 1 | 0.1 | 0 | 0 | 0 | 0 | 0 | 0 | 0 | 0.1 | 2 | 93061281 | 44 | 0 | 0 | 0 | 0 | 0 | 0 | 0 | 0
42 | 93061282 | 93061268 | 37745010 | 1 | 1 | 1 | 3 | 113-0079 | ТССЦ Чувашская республика (редакция 2014), 113-0079, Приказ Минстроя России от 05.05.2015 № 337/пр | Лак БТ-577 | 1348 | 1009 | т | т | 1000 | 0.0001 | 9550.01 | 0 | 0 | 0 | 0 | 1 | 0 | 0.0001 | 2 | 93061282 | 45 | 0 | 0 | 0 | 0 | 0 | 0 | 0 | 0
42 | 93061283 | 93061268 | 37750429 | 1 | 1 | 1 | 3 | 201-9261 | ТССЦ Чувашская республика (редакция 2014), 201-9261, Приказ Минстроя России от 05.05.2015 № 337/пр | Детали крепления стальные | 1346 | 1009 | кг | кг | 1 | 0 | 0 | 0 | 0 | 0 | 1 | 0 | 0 | 0 | 2 | 93061283 | 46 | 0 | 0 | 0 | 0 | 0 | 0 | 0 | 0
42 | 93061284 | 93061268 | 37751168 | 1 | 1 | 1 | 3 | 201-9266 | ТССЦ Чувашская республика (редакция 2014), 201-9266, Приказ Минстроя России от 05.05.2015 № 337/пр | Хомуты стальные | 1346 | 1009 | кг | кг | 1 | 0 | 0 | 0 | 0 | 0 | 1 | 0 | 0 | 0 | 2 | 93061284 | 47 | 0 | 0 | 0 | 0 | 0 | 0 | 0 | 0
42 | 93061285 | 93061268 | 37750801 | 1 | 1 | 1 | 3 | 201-9285 | ТССЦ Чувашская республика (редакция 2014), 201-9285, Приказ Минстроя России от 05.05.2015 № 337/пр | Траверсы стальные | 1348 | 1009 | т | т | 1000 | 0 | 0 | 0 | 0 | 0 | 1 | 0 | 0 | 0 | 2 | 93061285 | 48 | 0 | 0 | 0 | 0 | 0 | 0 | 0 | 0
42 | 93061286 | 93061268 | 37775906 | 1 | 1 | 1 | 3 | 403-1180 | ТССЦ Чувашская республика (редакция 2014), 403-1180, Приказ Минстроя России от 05.05.2015 № 337/пр | Стойка железобетонная вибрированная для опор | 1354 | 1010 | шт. | шт. | 1 | 0 | 2074 | 0 | 0 | 0 | 1 | 0 | 0 | 0 | 2 | 93061286 | 49 | 0 | 0 | 0 | 0 | 0 | 0 | 0 | 0
42 | 93061287 | 93061268 | 37792552 | 1 | 1 | 1 | 3 | 509-1073 | ТССЦ Чувашская республика (редакция 2014), 509-1073, Приказ Минстроя России от 05.05.2015 № 337/пр | Колпачки полиэтиленовые | 1354 | 1010 | шт. | шт. | 1 | 6 | 6.2 | 0 | 0 | 0 | 0 | 1 | 0 | 6 | 2 | 93061287 | 50 | 0 | 0 | 0 | 0 | 0 | 0 | 0 | 0
52 | 93061298 | 93061297 | 23129536 | 1 | 1 | 1 | 1 | 1-1033-21 |  | Рабочий строитель среднего разряда 3,3 | 1369 | 1013 | чел.-ч | чел.-ч | 1 | 12.11 | 0 | 0 | 0 | 8.28 | 0 | 1 | 1 | 12.11 | 2 | 93061298 | 51 | 0 | 0 | 0 | 0 | 0 | 0 | 0 | 0
52 | 93061299 | 93061297 | 121548 | 1 | 1 | 1 | 1 | 2 |  | Затраты труда машинистов | 608254 | 1013 | чел.час | чел.час | 1 | 3.01 | 0 | 0 | 0 | 0 | 0 | 1 | 2 | 3.01 | 2 | 93061299 | 52 | 0 | 0 | 0 | 0 | 0 | 0 | 0 | 0
52 | 93061300 | 93061297 | 37803498 | 1 | 1 | 1 | 2 | 160402 | ТСЭМ Чувашская республика (редакция 2014), 160402, Приказ Минстроя России от 05.05.2015 № 337/пр | Машины бурильно-крановые на автомобиле, глубина бурения 3,5 м | 1368 | 1011 | маш.-ч | маш.-ч | 1 | 3.01 | 0 | 123.86 | 10.35 | 0 | 0 | 1 | 0 | 3.01 | 2 | 93061300 | 53 | 0 | 0 | 0 | 0 | 0 | 0 | 0 | 0
52 | 93061301 | 93061297 | 37804456 | 1 | 1 | 1 | 2 | 400001 | ТСЭМ Чувашская республика (редакция 2014), 400001, Приказ Минстроя России от 05.05.2015 № 337/пр | Автомобили бортовые, грузоподъемность до 5 т | 1368 | 1011 | маш.-ч | маш.-ч | 1 | 0.61 | 0 | 91.76 | 10.35 | 0 | 0 | 1 | 0 | 0.61 | 2 | 93061301 | 54 | 0 | 0 | 0 | 0 | 0 | 0 | 0 | 0
52 | 93061302 | 93061297 | 37732468 | 1 | 1 | 1 | 3 | 101-0404 | ТССЦ Чувашская республика (редакция 2014), 101-0404, Приказ Минстроя России от 05.05.2015 № 337/пр | Краска для наружных работ черная, марок МА-015, ПФ-014 | 1348 | 1009 | т | т | 1000 | 0.0004 | 15954.5 | 0 | 0 | 0 | 0 | 1 | 0 | 0.0004 | 2 | 93061302 | 55 | 0 | 0 | 0 | 0 | 0 | 0 | 0 | 0
52 | 93061303 | 93061297 | 37729879 | 1 | 1 | 1 | 3 | 101-0962 | ТССЦ Чувашская республика (редакция 2014), 101-0962, Приказ Минстроя России от 05.05.2015 № 337/пр | Смазка солидол жировой марки «Ж» | 1348 | 1009 | т | т | 1000 | 3e-05 | 9662 | 0 | 0 | 0 | 0 | 1 | 0 | 3e-05 | 2 | 93061303 | 56 | 0 | 0 | 0 | 0 | 0 | 0 | 0 | 0
52 | 93061304 | 93061297 | 37736859 | 1 | 1 | 1 | 3 | 101-1714 | ТССЦ Чувашская республика (редакция 2014), 101-1714, Приказ Минстроя России от 05.05.2015 № 337/пр | Болты с гайками и шайбами строительные | 1348 | 1009 | т | т | 1000 | 0 | 9040.01 | 0 | 0 | 0 | 1 | 0 | 0 | 0 | 2 | 93061304 | 57 | 0 | 0 | 0 | 0 | 0 | 0 | 0 | 0
52 | 93061305 | 93061297 | 37729991 | 1 | 1 | 1 | 3 | 101-1757 | ТССЦ Чувашская республика (редакция 2014), 101-1757, Приказ Минстроя России от 05.05.2015 № 337/пр | Ветошь | 1346 | 1009 | кг | кг | 1 | 0.02 | 1.82 | 0 | 0 | 0 | 0 | 1 | 0 | 0.02 | 2 | 93061305 | 58 | 0 | 0 | 0 | 0 | 0 | 0 | 0 | 0
52 | 93061306 | 93061297 | 37729892 | 1 | 1 | 1 | 3 | 101-2349 | ТССЦ Чувашская республика (редакция 2014), 101-2349, Приказ Минстроя России от 05.05.2015 № 337/пр | Смазка ЗЭС | 1346 | 1009 | кг | кг | 1 | 0.1 | 14.62 | 0 | 0 | 0 | 0 | 1 | 0 | 0.1 | 2 | 93061306 | 59 | 0 | 0 | 0 | 0 | 0 | 0 | 0 | 0
52 | 93061307 | 93061297 | 37735757 | 1 | 1 | 1 | 3 | 101-9341 | ТССЦ Чувашская республика (редакция 2014), 101-9341, Приказ Минстроя России от 05.05.2015 № 337/пр | Сталь стержневая диаметром до 10 мм | 1348 | 1009 | т | т | 1000 | 0 | 0 | 0 | 0 | 0 | 1 | 0 | 0 | 0 | 2 | 93061307 | 60 | 0 | 0 | 0 | 0 | 0 | 0 | 0 | 0
52 | 93061308 | 93061297 | 37744299 | 1 | 1 | 1 | 3 | 110-9030 | ТССЦ Чувашская республика (редакция 2014), 110-9030, Приказ Минстроя России от 05.05.2015 № 337/пр | Изоляторы штыревые | 1354 | 1010 | шт. | шт. | 1 | 0 | 0 | 0 | 0 | 0 | 1 | 0 | 0 | 0 | 2 | 93061308 | 61 | 0 | 0 | 0 | 0 | 0 | 0 | 0 | 0
52 | 93061309 | 93061297 | 37744290 | 1 | 1 | 1 | 3 | 110-9091 | ТССЦ Чувашская республика (редакция 2014), 110-9091, Приказ Минстроя России от 05.05.2015 № 337/пр | Штыри | 1354 | 1010 | шт. | шт. | 1 | 0 | 0 | 0 | 0 | 0 | 1 | 0 | 0 | 0 | 2 | 93061309 | 62 | 0 | 0 | 0 | 0 | 0 | 0 | 0 | 0
52 | 93061310 | 93061297 | 37744198 | 1 | 1 | 1 | 3 | 110-9126 | ТССЦ Чувашская республика (редакция 2014), 110-9126, Приказ Минстроя России от 05.05.2015 № 337/пр | Металлические плакаты | 1354 | 1010 | шт. | шт. | 1 | 0.1 | 0 | 0 | 0 | 0 | 0 | 0 | 0 | 0.1 | 2 | 93061310 | 63 | 0 | 0 | 0 | 0 | 0 | 0 | 0 | 0
52 | 93061311 | 93061297 | 37745010 | 1 | 1 | 1 | 3 | 113-0079 | ТССЦ Чувашская республика (редакция 2014), 113-0079, Приказ Минстроя России от 05.05.2015 № 337/пр | Лак БТ-577 | 1348 | 1009 | т | т | 1000 | 0.0001 | 9550.01 | 0 | 0 | 0 | 0 | 1 | 0 | 0.0001 | 2 | 93061311 | 64 | 0 | 0 | 0 | 0 | 0 | 0 | 0 | 0
52 | 93061312 | 93061297 | 37750429 | 1 | 1 | 1 | 3 | 201-9261 | ТССЦ Чувашская республика (редакция 2014), 201-9261, Приказ Минстроя России от 05.05.2015 № 337/пр | Детали крепления стальные | 1346 | 1009 | кг | кг | 1 | 0 | 0 | 0 | 0 | 0 | 1 | 0 | 0 | 0 | 2 | 93061312 | 65 | 0 | 0 | 0 | 0 | 0 | 0 | 0 | 0
52 | 93061313 | 93061297 | 37751168 | 1 | 1 | 1 | 3 | 201-9266 | ТССЦ Чувашская республика (редакция 2014), 201-9266, Приказ Минстроя России от 05.05.2015 № 337/пр | Хомуты стальные | 1346 | 1009 | кг | кг | 1 | 0 | 0 | 0 | 0 | 0 | 1 | 0 | 0 | 0 | 2 | 93061313 | 66 | 0 | 0 | 0 | 0 | 0 | 0 | 0 | 0
52 | 93061314 | 93061297 | 37750801 | 1 | 1 | 1 | 3 | 201-9285 | ТССЦ Чувашская республика (редакция 2014), 201-9285, Приказ Минстроя России от 05.05.2015 № 337/пр | Траверсы стальные | 1348 | 1009 | т | т | 1000 | 0 | 0 | 0 | 0 | 0 | 1 | 0 | 0 | 0 | 2 | 93061314 | 67 | 0 | 0 | 0 | 0 | 0 | 0 | 0 | 0
52 | 93061315 | 93061297 | 37775906 | 1 | 1 | 1 | 3 | 403-1180 | ТССЦ Чувашская республика (редакция 2014), 403-1180, Приказ Минстроя России от 05.05.2015 № 337/пр | Стойка железобетонная вибрированная для опор | 1354 | 1010 | шт. | шт. | 1 | 0 | 2074 | 0 | 0 | 0 | 1 | 0 | 0 | 0 | 2 | 93061315 | 68 | 0 | 0 | 0 | 0 | 0 | 0 | 0 | 0
52 | 93061316 | 93061297 | 37792552 | 1 | 1 | 1 | 3 | 509-1073 | ТССЦ Чувашская республика (редакция 2014), 509-1073, Приказ Минстроя России от 05.05.2015 № 337/пр | Колпачки полиэтиленовые | 1354 | 1010 | шт. | шт. | 1 | 6 | 6.2 | 0 | 0 | 0 | 0 | 1 | 0 | 6 | 2 | 93061316 | 69 | 0 | 0 | 0 | 0 | 0 | 0 | 0 | 0
62 | 93061015 | 93060999 | 23134664 | 1 | 1 | 1 | 1 | 1-1039-21 |  | Рабочий строитель среднего разряда 3,9 | 1369 | 1013 | чел.-ч | чел.-ч | 1 | 65.24 | 0 | 0 | 0 | 8.89 | 0 | 1 | 1 | 65.24 | 2 | 93061000 | 70 | 0 | 0 | 0 | 0 | 0 | 0 | 0 | 0
62 | 93061016 | 93060999 | 121548 | 1 | 1 | 1 | 1 | 2 |  | Затраты труда машинистов | 608254 | 1013 | чел.час | чел.час | 1 | 37.18 | 0 | 0 | 0 | 0 | 0 | 1 | 2 | 37.18 | 2 | 93061001 | 71 | 0 | 0 | 0 | 0 | 0 | 0 | 0 | 0
62 | 93061017 | 93060999 | 37802443 | 1 | 1 | 1 | 2 | 021141 | ТСЭМ Чувашская республика (редакция 2014), 021141, Приказ Минстроя России от 05.05.2015 № 337/пр | Краны на автомобильном ходу при работе на других видах строительства 10 т | 1368 | 1011 | маш.-ч | маш.-ч | 1 | 0.82 | 0 | 124.14 | 12.1 | 0 | 0 | 1 | 0 | 0.82 | 2 | 93061002 | 72 | 0 | 0 | 0 | 0 | 0 | 0 | 0 | 0
62 | 93061018 | 93060999 | 37802528 | 1 | 1 | 1 | 2 | 030202 | ТСЭМ Чувашская республика (редакция 2014), 030202, Приказ Минстроя России от 05.05.2015 № 337/пр | Домкраты гидравлические грузоподъемностью 6,3-25 т | 1368 | 1011 | маш.-ч | маш.-ч | 1 | 9.76 | 0 | 0.8 | 0 | 0 | 0 | 1 | 0 | 9.76 | 2 | 93061003 | 73 | 0 | 0 | 0 | 0 | 0 | 0 | 0 | 0
62 | 93061019 | 93060999 | 37802547 | 1 | 1 | 1 | 2 | 030407 | ТСЭМ Чувашская республика (редакция 2014), 030407, Приказ Минстроя России от 05.05.2015 № 337/пр | Лебедки электрические тяговым усилием 122,62 кН (12,5 т) | 1368 | 1011 | маш.-ч | маш.-ч | 1 | 11.95 | 0 | 81.88 | 10.35 | 0 | 0 | 1 | 0 | 11.95 | 2 | 93061004 | 74 | 0 | 0 | 0 | 0 | 0 | 0 | 0 | 0
62 | 93061020 | 93060999 | 37802579 | 1 | 1 | 1 | 2 | 031001 | ТСЭМ Чувашская республика (редакция 2014), 031001, Приказ Минстроя России от 05.05.2015 № 337/пр | Автогидроподъемники высотой подъема 12 м | 1368 | 1011 | маш.-ч | маш.-ч | 1 | 24.41 | 0 | 85.64 | 9 | 0 | 0 | 1 | 0 | 24.41 | 2 | 93061005 | 75 | 0 | 0 | 0 | 0 | 0 | 0 | 0 | 0
62 | 93061021 | 93060999 | 37804456 | 1 | 1 | 1 | 2 | 400001 | ТСЭМ Чувашская республика (редакция 2014), 400001, Приказ Минстроя России от 05.05.2015 № 337/пр | Автомобили бортовые, грузоподъемность до 5 т | 1368 | 1011 | маш.-ч | маш.-ч | 1 | 0.33 | 0 | 91.76 | 10.35 | 0 | 0 | 1 | 0 | 0.33 | 2 | 93061006 | 76 | 0 | 0 | 0 | 0 | 0 | 0 | 0 | 0
62 | 93061022 | 93060999 | 37744428 | 1 | 1 | 1 | 3 | 111-3104 | ТССЦ Чувашская республика (редакция 2014), 111-3104, Приказ Минстроя России от 05.05.2015 № 337/пр | Зажим ответвительный с прокалыванием изоляции (СИП) Р95 | 1354 | 1010 | шт. | шт. | 1 | 0 | 112.19 | 0 | 0 | 0 | 1 | 0 | 0 | 0 | 2 | 93061007 | 77 | 0 | 0 | 0 | 0 | 0 | 0 | 0 | 0
62 | 93061023 | 93060999 | 37744517 | 1 | 1 | 1 | 3 | 111-3138 | ТССЦ Чувашская республика (редакция 2014), 111-3138, Приказ Минстроя России от 05.05.2015 № 337/пр | Комплект для простого анкерного крепления ЕА1500-3 в составе: кронштейн CS10.3, зажим РА1500 | 1035 | 1013 | компл. | компл. | 1 | 2 | 246.04 | 0 | 0 | 0 | 0 | 1 | 0 | 2 | 2 | 93061008 | 78 | 0 | 0 | 0 | 0 | 0 | 0 | 0 | 0
62 | 93061024 | 93060999 | 37744519 | 1 | 1 | 1 | 3 | 111-3141 | ТССЦ Чувашская республика (редакция 2014), 111-3141, Приказ Минстроя России от 05.05.2015 № 337/пр | Комплект промежуточной подвески (СИП) ES 1500E | 1035 | 1013 | компл. | компл. | 1 | 29 | 171.22 | 0 | 0 | 0 | 0 | 1 | 0 | 29 | 2 | 93061009 | 79 | 0 | 0 | 0 | 0 | 0 | 0 | 0 | 0
62 | 93061025 | 93060999 | 37744572 | 1 | 1 | 1 | 3 | 111-3161 | ТССЦ Чувашская республика (редакция 2014), 111-3161, Приказ Минстроя России от 05.05.2015 № 337/пр | Хомут стяжной (СИП) Е778 | 1354 | 1010 | шт. | шт. | 1 | 0 | 1.97 | 0 | 0 | 0 | 1 | 0 | 0 | 0 | 2 | 93061010 | 80 | 0 | 0 | 0 | 0 | 0 | 0 | 0 | 0
62 | 93061026 | 93060999 | 37744528 | 1 | 1 | 1 | 3 | 111-3165 | ТССЦ Чувашская республика (редакция 2014), 111-3165, Приказ Минстроя России от 05.05.2015 № 337/пр | Лента крепления шириной 20 мм, толщиной 0,7 мм, длиной 50 м из нержавеющей стали (в пластмасовой коробке с кабельной бухтой) F207 (СИП) | 1354 | 1010 | шт. | шт. | 1 | 1.8 | 957.21 | 0 | 0 | 0 | 0 | 1 | 0 | 1.8 | 2 | 93061011 | 81 | 0 | 0 | 0 | 0 | 0 | 0 | 0 | 0
62 | 93061027 | 93060999 | 37744532 | 1 | 1 | 1 | 3 | 111-3170 | ТССЦ Чувашская республика (редакция 2014), 111-3170, Приказ Минстроя России от 05.05.2015 № 337/пр | Скрепа размером 20 мм NC20 (СИП) | 1354 | 1010 | шт. | шт. | 1 | 62 | 5.91 | 0 | 0 | 0 | 0 | 1 | 0 | 62 | 2 | 93061012 | 82 | 0 | 0 | 0 | 0 | 0 | 0 | 0 | 0
62 | 93061028 | 93060999 | 37783484 | 1 | 1 | 1 | 3 | 502-9101 | ТССЦ Чувашская республика (редакция 2014), 502-9101, Приказ Минстроя России от 05.05.2015 № 337/пр | Провода самонесущие изолированные | 1477 | 1013 | 1000 м | 1000 М | 1 | 1.02 | 0 | 0 | 0 | 0 | 0 | 0 | 0 | 1.02 | 2 | 93061013 | 83 | 0 | 0 | 0 | 0 | 0 | 0 | 0 | 0
62 | 93061029 | 93060999 | 37792547 | 1 | 1 | 1 | 3 | 509-3151 | ТССЦ Чувашская республика (редакция 2014), 509-3151, Приказ Минстроя России от 05.05.2015 № 337/пр | Колпачки герметичные СE6.35 (СИП) | 1354 | 1010 | шт. | шт. | 1 | 0 | 20.98 | 0 | 0 | 0 | 1 | 0 | 0 | 0 | 2 | 93061014 | 84 | 0 | 0 | 0 | 0 | 0 | 0 | 0 | 0
71 | 93061382 | 93061381 | 23351341 | 1 | 1 | 1 | 1 | 1-2038-21 |  | Рабочий монтажник среднего разряда 3,8 | 1369 | 1013 | чел.-ч | чел.-ч | 1 | 53.04 | 0 | 0 | 0 | 8.79 | 0 | 1 | 1 | 53.04 | 2 | 93061382 | 85 | 0 | 0 | 0 | 0 | 0 | 0 | 0 | 0
71 | 93061383 | 93061381 | 121548 | 1 | 1 | 1 | 1 | 2 |  | Затраты труда машинистов | 608254 | 1013 | чел.час | чел.час | 1 | 1.16 | 0 | 0 | 0 | 0 | 0 | 1 | 2 | 1.16 | 2 | 93061383 | 86 | 0 | 0 | 0 | 0 | 0 | 0 | 0 | 0
71 | 93061384 | 93061381 | 37802432 | 1 | 1 | 1 | 2 | 021102 | ТСЭМ Чувашская республика (редакция 2014), 021102, Приказ Минстроя России от 05.05.2015 № 337/пр | Краны на автомобильном ходу при работе на монтаже технологического оборудования 10 т | 1368 | 1011 | маш.-ч | маш.-ч | 1 | 1.16 | 0 | 138.54 | 12.1 | 0 | 0 | 1 | 0 | 1.16 | 2 | 93061384 | 87 | 0 | 0 | 0 | 0 | 0 | 0 | 0 | 0
71 | 93061385 | 93061381 | 37804456 | 1 | 1 | 1 | 2 | 400001 | ТСЭМ Чувашская республика (редакция 2014), 400001, Приказ Минстроя России от 05.05.2015 № 337/пр | Автомобили бортовые, грузоподъемность до 5 т | 1368 | 1011 | маш.-ч | маш.-ч | 1 | 1.16 | 0 | 91.76 | 10.35 | 0 | 0 | 1 | 0 | 1.16 | 2 | 93061385 | 88 | 0 | 0 | 0 | 0 | 0 | 0 | 0 | 0
71 | 93061386 | 93061381 | 37730059 | 1 | 1 | 1 | 3 | 101-0319 | ТССЦ Чувашская республика (редакция 2014), 101-0319, Приказ Минстроя России от 05.05.2015 № 337/пр | Картон строительный прокладочный марки Б | 1348 | 1009 | т | т | 1000 | 0.00033 | 20790 | 0 | 0 | 0 | 0 | 1 | 0 | 0.00033 | 2 | 93061386 | 89 | 0 | 0 | 0 | 0 | 0 | 0 | 0 | 0
71 | 93061387 | 93061381 | 37733519 | 1 | 1 | 1 | 3 | 101-0612 | ТССЦ Чувашская республика (редакция 2014), 101-0612, Приказ Минстроя России от 05.05.2015 № 337/пр | Мастика клеящая морозостойкая битумно-масляная МБ-50 | 1348 | 1009 | т | т | 1000 | 0.0014 | 4522 | 0 | 0 | 0 | 0 | 1 | 0 | 0.0014 | 2 | 93061387 | 90 | 0 | 0 | 0 | 0 | 0 | 0 | 0 | 0
71 | 93061388 | 93061381 | 37730303 | 1 | 1 | 1 | 3 | 101-1764 | ТССЦ Чувашская республика (редакция 2014), 101-1764, Приказ Минстроя России от 05.05.2015 № 337/пр | Тальк молотый, сорт I | 1348 | 1009 | т | т | 1000 | 0.00099 | 1820 | 0 | 0 | 0 | 0 | 1 | 0 | 0.00099 | 2 | 93061388 | 91 | 0 | 0 | 0 | 0 | 0 | 0 | 0 | 0
71 | 93061389 | 93061381 | 37732563 | 1 | 1 | 1 | 3 | 101-2143 | ТССЦ Чувашская республика (редакция 2014), 101-2143, Приказ Минстроя России от 05.05.2015 № 337/пр | Краска | 1346 | 1009 | кг | кг | 1 | 0.08 | 29.04 | 0 | 0 | 0 | 0 | 1 | 0 | 0.08 | 2 | 93061389 | 92 | 0 | 0 | 0 | 0 | 0 | 0 | 0 | 0
71 | 93061390 | 93061381 | 37733044 | 1 | 1 | 1 | 3 | 101-2499 | ТССЦ Чувашская республика (редакция 2014), 101-2499, Приказ Минстроя России от 05.05.2015 № 337/пр | Лента изоляционная прорезиненная односторонняя ширина 20 мм, толщина 0,25-0,35 мм | 1346 | 1009 | кг | кг | 1 | 0.4 | 31 | 0 | 0 | 0 | 0 | 1 | 0 | 0.4 | 2 | 93061390 | 93 | 0 | 0 | 0 | 0 | 0 | 0 | 0 | 0
71 | 93061391 | 93061381 | 37737061 | 1 | 1 | 1 | 3 | 101-3914 | ТССЦ Чувашская республика (редакция 2014), 101-3914, Приказ Минстроя России от 05.05.2015 № 337/пр | Дюбели распорные полипропиленовые | 1355 | 1010 | 100 шт. | 100 шт. | 100 | 0.32 | 87.29 | 0 | 0 | 0 | 0 | 1 | 0 | 0.32 | 2 | 93061391 | 94 | 0 | 0 | 0 | 0 | 0 | 0 | 0 | 0
71 | 93061392 | 93061381 | 37777026 | 1 | 1 | 1 | 3 | 405-0219 | ТССЦ Чувашская республика (редакция 2014), 405-0219, Приказ Минстроя России от 05.05.2015 № 337/пр | Гипсовые вяжущие, марка Г3 | 1348 | 1009 | т | т | 1000 | 0.021 | 729.98 | 0 | 0 | 0 | 0 | 1 | 0 | 0.021 | 2 | 93061392 | 95 | 0 | 0 | 0 | 0 | 0 | 0 | 0 | 0
71 | 93061393 | 93061381 | 37801918 | 1 | 1 | 1 | 3 | 999-9950 | ТССЦ Чувашская республика (редакция 2014), 999-9950, Приказ Минстроя России от 05.05.2015 № 337/пр | Вспомогательные ненормируемые материалы (2% от ОЗП) | 1374 | 1013 | РУБ | РУБ | 1 | 9.32 | 1 | 0 | 0 | 0 | 0 | 1 | 0 | 9.32 | 2 | 93061393 | 96 | 0 | 0 | 0 | 0 | 0 | 0 | 0 | 0
72 | 93061053 | 93061038 | 23129536 | 1 | 1 | 1 | 1 | 1-1033-21 |  | Рабочий строитель среднего разряда 3,3 | 1369 | 1013 | чел.-ч | чел.-ч | 1 | 4.29 | 0 | 0 | 0 | 8.28 | 0 | 1 | 1 | 4.29 | 2 | 93061039 | 97 | 0 | 0 | 0 | 0 | 0 | 0 | 0 | 0
72 | 93061054 | 93061038 | 121548 | 1 | 1 | 1 | 1 | 2 |  | Затраты труда машинистов | 608254 | 1013 | чел.час | чел.час | 1 | 0.97 | 0 | 0 | 0 | 0 | 0 | 1 | 2 | 0.97 | 2 | 93061040 | 98 | 0 | 0 | 0 | 0 | 0 | 0 | 0 | 0
72 | 93061055 | 93061038 | 37802579 | 1 | 1 | 1 | 2 | 031001 | ТСЭМ Чувашская республика (редакция 2014), 031001, Приказ Минстроя России от 05.05.2015 № 337/пр | Автогидроподъемники высотой подъема 12 м | 1368 | 1011 | маш.-ч | маш.-ч | 1 | 0.97 | 0 | 85.64 | 9 | 0 | 0 | 1 | 0 | 0.97 | 2 | 93061041 | 99 | 0 | 0 | 0 | 0 | 0 | 0 | 0 | 0
72 | 93061056 | 93061038 | 37804456 | 1 | 1 | 1 | 2 | 400001 | ТСЭМ Чувашская республика (редакция 2014), 400001, Приказ Минстроя России от 05.05.2015 № 337/пр | Автомобили бортовые, грузоподъемность до 5 т | 1368 | 1011 | маш.-ч | маш.-ч | 1 | 0.22 | 0 | 91.76 | 10.35 | 0 | 0 | 1 | 0 | 0.22 | 2 | 93061042 | 100 | 0 | 0 | 0 | 0 | 0 | 0 | 0 | 0
72 | 93061057 | 93061038 | 37729879 | 1 | 1 | 1 | 3 | 101-0962 | ТССЦ Чувашская республика (редакция 2014), 101-0962, Приказ Минстроя России от 05.05.2015 № 337/пр | Смазка солидол жировой марки «Ж» | 1348 | 1009 | т | т | 1000 | 3e-05 | 9662 | 0 | 0 | 0 | 0 | 1 | 0 | 3e-05 | 2 | 93061043 | 101 | 0 | 0 | 0 | 0 | 0 | 0 | 0 | 0
72 | 93061058 | 93061038 | 37729917 | 1 | 1 | 1 | 3 | 101-1292 | ТССЦ Чувашская республика (редакция 2014), 101-1292, Приказ Минстроя России от 05.05.2015 № 337/пр | Уайт-спирит | 1348 | 1009 | т | т | 1000 | 3e-05 | 6667 | 0 | 0 | 0 | 0 | 1 | 0 | 3e-05 | 2 | 93061044 | 102 | 0 | 0 | 0 | 0 | 0 | 0 | 0 | 0
72 | 93061059 | 93061038 | 37736859 | 1 | 1 | 1 | 3 | 101-1714 | ТССЦ Чувашская республика (редакция 2014), 101-1714, Приказ Минстроя России от 05.05.2015 № 337/пр | Болты с гайками и шайбами строительные | 1348 | 1009 | т | т | 1000 | 0 | 9040.01 | 0 | 0 | 0 | 1 | 0 | 0 | 0 | 2 | 93061045 | 103 | 0 | 0 | 0 | 0 | 0 | 0 | 0 | 0
72 | 93061060 | 93061038 | 37729991 | 1 | 1 | 1 | 3 | 101-1757 | ТССЦ Чувашская республика (редакция 2014), 101-1757, Приказ Минстроя России от 05.05.2015 № 337/пр | Ветошь | 1346 | 1009 | кг | кг | 1 | 0.02 | 1.82 | 0 | 0 | 0 | 0 | 1 | 0 | 0.02 | 2 | 93061046 | 104 | 0 | 0 | 0 | 0 | 0 | 0 | 0 | 0
72 | 93061061 | 93061038 | 37729892 | 1 | 1 | 1 | 3 | 101-2349 | ТССЦ Чувашская республика (редакция 2014), 101-2349, Приказ Минстроя России от 05.05.2015 № 337/пр | Смазка ЗЭС | 1346 | 1009 | кг | кг | 1 | 0.1 | 14.62 | 0 | 0 | 0 | 0 | 1 | 0 | 0.1 | 2 | 93061047 | 105 | 0 | 0 | 0 | 0 | 0 | 0 | 0 | 0
72 | 93061062 | 93061038 | 37735757 | 1 | 1 | 1 | 3 | 101-9341 | ТССЦ Чувашская республика (редакция 2014), 101-9341, Приказ Минстроя России от 05.05.2015 № 337/пр | Сталь стержневая диаметром до 10 мм | 1348 | 1009 | т | т | 1000 | 0 | 0 | 0 | 0 | 0 | 1 | 0 | 0 | 0 | 2 | 93061048 | 106 | 0 | 0 | 0 | 0 | 0 | 0 | 0 | 0
72 | 93061063 | 93061038 | 37744299 | 1 | 1 | 1 | 3 | 110-9030 | ТССЦ Чувашская республика (редакция 2014), 110-9030, Приказ Минстроя России от 05.05.2015 № 337/пр | Изоляторы штыревые | 1354 | 1010 | шт. | шт. | 1 | 0 | 0 | 0 | 0 | 0 | 1 | 0 | 0 | 0 | 2 | 93061049 | 107 | 0 | 0 | 0 | 0 | 0 | 0 | 0 | 0
72 | 93061064 | 93061038 | 37745010 | 1 | 1 | 1 | 3 | 113-0079 | ТССЦ Чувашская республика (редакция 2014), 113-0079, Приказ Минстроя России от 05.05.2015 № 337/пр | Лак БТ-577 | 1348 | 1009 | т | т | 1000 | 0.0001 | 9550.01 | 0 | 0 | 0 | 0 | 1 | 0 | 0.0001 | 2 | 93061050 | 108 | 0 | 0 | 0 | 0 | 0 | 0 | 0 | 0
72 | 93061065 | 93061038 | 37750429 | 1 | 1 | 1 | 3 | 201-9261 | ТССЦ Чувашская республика (редакция 2014), 201-9261, Приказ Минстроя России от 05.05.2015 № 337/пр | Детали крепления стальные | 1346 | 1009 | кг | кг | 1 | 0 | 0 | 0 | 0 | 0 | 1 | 0 | 0 | 0 | 2 | 93061051 | 109 | 0 | 0 | 0 | 0 | 0 | 0 | 0 | 0
72 | 93061066 | 93061038 | 37751168 | 1 | 1 | 1 | 3 | 201-9266 | ТССЦ Чувашская республика (редакция 2014), 201-9266, Приказ Минстроя России от 05.05.2015 № 337/пр | Хомуты стальные | 1346 | 1009 | кг | кг | 1 | 0 | 0 | 0 | 0 | 0 | 1 | 0 | 0 | 0 | 2 | 93061052 | 110 | 0 | 0 | 0 | 0 | 0 | 0 | 0 | 0
83 | 93061083 | 93061077 | 23135014 | 1 | 1 | 1 | 1 | 1-1029-21 |  | Рабочий строитель среднего разряда 2,9 | 1369 | 1013 | чел.-ч | чел.-ч | 1 | 1.8 | 0 | 0 | 0 | 7.9 | 0 | 1 | 1 | 1.8 | 2 | 93061078 | 111 | 0 | 0 | 0 | 0 | 0 | 0 | 0 | 0
83 | 93061084 | 93061077 | 37802644 | 1 | 1 | 1 | 2 | 040202 | ТСЭМ Чувашская республика (редакция 2014), 040202, Приказ Минстроя России от 05.05.2015 № 337/пр | Агрегаты сварочные передвижные с номинальным сварочным током 250-400 А с дизельным двигателем | 1368 | 1011 | маш.-ч | маш.-ч | 1 | 0.5 | 0 | 14.14 | 0 | 0 | 0 | 1 | 0 | 0.5 | 2 | 93061079 | 112 | 0 | 0 | 0 | 0 | 0 | 0 | 0 | 0
83 | 93061085 | 93061077 | 37804456 | 1 | 1 | 1 | 2 | 400001 | ТСЭМ Чувашская республика (редакция 2014), 400001, Приказ Минстроя России от 05.05.2015 № 337/пр | Автомобили бортовые, грузоподъемность до 5 т | 1368 | 1011 | маш.-ч | маш.-ч | 1 | 0.1 | 0 | 91.76 | 10.35 | 0 | 0 | 1 | 0 | 0.1 | 2 | 93061080 | 113 | 0 | 0 | 0 | 0 | 0 | 0 | 0 | 0
83 | 93061086 | 93061077 | 37736609 | 1 | 1 | 1 | 3 | 101-1513 | ТССЦ Чувашская республика (редакция 2014), 101-1513, Приказ Минстроя России от 05.05.2015 № 337/пр | Электроды диаметром 4 мм Э42 | 1348 | 1009 | т | т | 1000 | 0.00012 | 9750 | 0 | 0 | 0 | 0 | 1 | 0 | 0.00012 | 2 | 93061081 | 114 | 0 | 0 | 0 | 0 | 0 | 0 | 0 | 0
83 | 93061087 | 93061077 | 37735757 | 1 | 1 | 1 | 3 | 101-9341 | ТССЦ Чувашская республика (редакция 2014), 101-9341, Приказ Минстроя России от 05.05.2015 № 337/пр | Сталь стержневая диаметром до 10 мм | 1348 | 1009 | т | т | 1000 | 0 | 0 | 0 | 0 | 0 | 1 | 0 | 0 | 0 | 2 | 93061082 | 115 | 0 | 0 | 0 | 0 | 0 | 0 | 0 | 0
86 | 93061529 | 93061528 | 23355901 | 1 | 1 | 1 | 1 | 1-2042-21 |  | Рабочий монтажник среднего разряда 4,2 | 1369 | 1013 | чел.-ч | чел.-ч | 1 | 2.37 | 0 | 0 | 0 | 9.27 | 0 | 1 | 1 | 2.37 | 2 | 93061529 | 116 | 0 | 0 | 0 | 0 | 0 | 0 | 0 | 0
86 | 93061530 | 93061528 | 121548 | 1 | 1 | 1 | 1 | 2 |  | Затраты труда машинистов | 608254 | 1013 | чел.час | чел.час | 1 | 0.29 | 0 | 0 | 0 | 0 | 0 | 1 | 2 | 0.29 | 2 | 93061530 | 117 | 0 | 0 | 0 | 0 | 0 | 0 | 0 | 0
86 | 93061531 | 93061528 | 37802432 | 1 | 1 | 1 | 2 | 021102 | ТСЭМ Чувашская республика (редакция 2014), 021102, Приказ Минстроя России от 05.05.2015 № 337/пр | Краны на автомобильном ходу при работе на монтаже технологического оборудования 10 т | 1368 | 1011 | маш.-ч | маш.-ч | 1 | 0.07 | 0 | 138.54 | 12.1 | 0 | 0 | 1 | 0 | 0.07 | 2 | 93061531 | 118 | 0 | 0 | 0 | 0 | 0 | 0 | 0 | 0
86 | 93061532 | 93061528 | 37802657 | 1 | 1 | 1 | 2 | 040502 | ТСЭМ Чувашская республика (редакция 2014), 040502, Приказ Минстроя России от 05.05.2015 № 337/пр | Установки для сварки ручной дуговой (постоянного тока) | 1368 | 1011 | маш.-ч | маш.-ч | 1 | 0.71 | 0 | 7.55 | 0 | 0 | 0 | 1 | 0 | 0.71 | 2 | 93061532 | 119 | 0 | 0 | 0 | 0 | 0 | 0 | 0 | 0
86 | 93061533 | 93061528 | 37802699 | 1 | 1 | 1 | 2 | 050101 | ТСЭМ Чувашская республика (редакция 2014), 050101, Приказ Минстроя России от 05.05.2015 № 337/пр | Компрессоры передвижные с двигателем внутреннего сгорания давлением до 686 кПа (7 ат), производительность до 5 м3/мин | 1368 | 1011 | маш.-ч | маш.-ч | 1 | 0.22 | 0 | 59.38 | 9 | 0 | 0 | 1 | 0 | 0.22 | 2 | 93061533 | 120 | 0 | 0 | 0 | 0 | 0 | 0 | 0 | 0
86 | 93061534 | 93061528 | 37802924 | 1 | 1 | 1 | 2 | 100602 | ТСЭМ Чувашская республика (редакция 2014), 100602, Приказ Минстроя России от 05.05.2015 № 337/пр | Молотки бурильные легкие при работе от передвижных компрессорных станций | 1368 | 1011 | маш.-ч | маш.-ч | 1 | 0.22 | 0 | 3.15 | 0 | 0 | 0 | 1 | 0 | 0.22 | 2 | 93061534 | 121 | 0 | 0 | 0 | 0 | 0 | 0 | 0 | 0
86 | 93061535 | 93061528 | 37804456 | 1 | 1 | 1 | 2 | 400001 | ТСЭМ Чувашская республика (редакция 2014), 400001, Приказ Минстроя России от 05.05.2015 № 337/пр | Автомобили бортовые, грузоподъемность до 5 т | 1368 | 1011 | маш.-ч | маш.-ч | 1 | 0.07 | 0 | 91.76 | 10.35 | 0 | 0 | 1 | 0 | 0.07 | 2 | 93061535 | 122 | 0 | 0 | 0 | 0 | 0 | 0 | 0 | 0
86 | 93061536 | 93061528 | 37736610 | 1 | 1 | 1 | 3 | 101-1924 | ТССЦ Чувашская республика (редакция 2014), 101-1924, Приказ Минстроя России от 05.05.2015 № 337/пр | Электроды диаметром 4 мм Э42А | 1346 | 1009 | кг | кг | 1 | 0.1 | 12.65 | 0 | 0 | 0 | 0 | 1 | 0 | 0.1 | 2 | 93061536 | 123 | 0 | 0 | 0 | 0 | 0 | 0 | 0 | 0
86 | 93061537 | 93061528 | 37736858 | 1 | 1 | 1 | 3 | 101-1977 | ТССЦ Чувашская республика (редакция 2014), 101-1977, Приказ Минстроя России от 05.05.2015 № 337/пр | Болты с гайками и шайбами строительные | 1346 | 1009 | кг | кг | 1 | 0.1 | 9.49 | 0 | 0 | 0 | 0 | 1 | 0 | 0.1 | 2 | 93061537 | 124 | 0 | 0 | 0 | 0 | 0 | 0 | 0 | 0
86 | 93061538 | 93061528 | 37732563 | 1 | 1 | 1 | 3 | 101-2143 | ТССЦ Чувашская республика (редакция 2014), 101-2143, Приказ Минстроя России от 05.05.2015 № 337/пр | Краска | 1346 | 1009 | кг | кг | 1 | 0.02 | 29.04 | 0 | 0 | 0 | 0 | 1 | 0 | 0.02 | 2 | 93061538 | 125 | 0 | 0 | 0 | 0 | 0 | 0 | 0 | 0
86 | 93061539 | 93061528 | 37801918 | 1 | 1 | 1 | 3 | 999-9950 | ТССЦ Чувашская республика (редакция 2014), 999-9950, Приказ Минстроя России от 05.05.2015 № 337/пр | Вспомогательные ненормируемые материалы (2% от ОЗП) | 1374 | 1013 | РУБ | РУБ | 1 | 0.44 | 1 | 0 | 0 | 0 | 0 | 1 | 0 | 0.44 | 2 | 93061539 | 126 | 0 | 0 | 0 | 0 | 0 | 0 | 0 | 0
87 | 93061617 | 93061540 | 23351395 | 1 | 1 | 1 | 1 | 1-2040-21 |  | Рабочий монтажник среднего разряда 4 | 1369 | 1013 | чел.-ч | чел.-ч | 1 | 1.13 | 0 | 0 | 0 | 8.99 | 0 | 1 | 1 | 1.13 | 2 | 93061617 | 127 | 0 | 0 | 0 | 0 | 0 | 0 | 0 | 0
87 | 93061618 | 93061540 | 121548 | 1 | 1 | 1 | 1 | 2 |  | Затраты труда машинистов | 608254 | 1013 | чел.час | чел.час | 1 | 0.08 | 0 | 0 | 0 | 0 | 0 | 1 | 2 | 0.08 | 2 | 93061618 | 128 | 0 | 0 | 0 | 0 | 0 | 0 | 0 | 0
87 | 93061619 | 93061540 | 37802432 | 1 | 1 | 1 | 2 | 021102 | ТСЭМ Чувашская республика (редакция 2014), 021102, Приказ Минстроя России от 05.05.2015 № 337/пр | Краны на автомобильном ходу при работе на монтаже технологического оборудования 10 т | 1368 | 1011 | маш.-ч | маш.-ч | 1 | 0.08 | 0 | 138.54 | 12.1 | 0 | 0 | 1 | 0 | 0.08 | 2 | 93061619 | 129 | 0 | 0 | 0 | 0 | 0 | 0 | 0 | 0
87 | 93061620 | 93061540 | 37804456 | 1 | 1 | 1 | 2 | 400001 | ТСЭМ Чувашская республика (редакция 2014), 400001, Приказ Минстроя России от 05.05.2015 № 337/пр | Автомобили бортовые, грузоподъемность до 5 т | 1368 | 1011 | маш.-ч | маш.-ч | 1 | 0.08 | 0 | 91.76 | 10.35 | 0 | 0 | 1 | 0 | 0.08 | 2 | 93061620 | 130 | 0 | 0 | 0 | 0 | 0 | 0 | 0 | 0
87 | 93061621 | 93061540 | 37736858 | 1 | 1 | 1 | 3 | 101-1977 | ТССЦ Чувашская республика (редакция 2014), 101-1977, Приказ Минстроя России от 05.05.2015 № 337/пр | Болты с гайками и шайбами строительные | 1346 | 1009 | кг | кг | 1 | 0.04 | 9.49 | 0 | 0 | 0 | 0 | 1 | 0 | 0.04 | 2 | 93061621 | 131 | 0 | 0 | 0 | 0 | 0 | 0 | 0 | 0
87 | 93061622 | 93061540 | 37801918 | 1 | 1 | 1 | 3 | 999-9950 | ТССЦ Чувашская республика (редакция 2014), 999-9950, Приказ Минстроя России от 05.05.2015 № 337/пр | Вспомогательные ненормируемые материалы (2% от ОЗП) | 1374 | 1013 | РУБ | РУБ | 1 | 0.2 | 1 | 0 | 0 | 0 | 0 | 1 | 0 | 0.2 | 2 | 93061622 | 132 | 0 | 0 | 0 | 0 | 0 | 0 | 0 | 0
88 | 93061639 | 93061638 | 23361051 | 1 | 1 | 1 | 1 | 1-2047-21 |  | Рабочий монтажник среднего разряда 4,7 | 1369 | 1013 | чел.-ч | чел.-ч | 1 | 4.15 | 0 | 0 | 0 | 9.95 | 0 | 1 | 1 | 4.15 | 2 | 93061639 | 133 | 0 | 0 | 0 | 0 | 0 | 0 | 0 | 0
88 | 93061640 | 93061638 | 121548 | 1 | 1 | 1 | 1 | 2 |  | Затраты труда машинистов | 608254 | 1013 | чел.час | чел.час | 1 | 0.01 | 0 | 0 | 0 | 0 | 0 | 1 | 2 | 0.01 | 2 | 93061640 | 134 | 0 | 0 | 0 | 0 | 0 | 0 | 0 | 0
88 | 93061641 | 93061638 | 37802432 | 1 | 1 | 1 | 2 | 021102 | ТСЭМ Чувашская республика (редакция 2014), 021102, Приказ Минстроя России от 05.05.2015 № 337/пр | Краны на автомобильном ходу при работе на монтаже технологического оборудования 10 т | 1368 | 1011 | маш.-ч | маш.-ч | 1 | 0.01 | 0 | 138.54 | 12.1 | 0 | 0 | 1 | 0 | 0.01 | 2 | 93061641 | 135 | 0 | 0 | 0 | 0 | 0 | 0 | 0 | 0
88 | 93061642 | 93061638 | 37804065 | 1 | 1 | 1 | 2 | 330206 | ТСЭМ Чувашская республика (редакция 2014), 330206, Приказ Минстроя России от 05.05.2015 № 337/пр | Дрели электрические | 1368 | 1011 | маш.-ч | маш.-ч | 1 | 0.38 | 0 | 2.15 | 0 | 0 | 0 | 1 | 0 | 0.38 | 2 | 93061642 | 136 | 0 | 0 | 0 | 0 | 0 | 0 | 0 | 0
88 | 93061643 | 93061638 | 37804238 | 1 | 1 | 1 | 2 | 350451 | ТСЭМ Чувашская республика (редакция 2014), 350451, Приказ Минстроя России от 05.05.2015 № 337/пр | Пресс гидравлический с электроприводом | 1368 | 1011 | маш.-ч | маш.-ч | 1 | 0.38 | 0 | 1.2 | 0 | 0 | 0 | 1 | 0 | 0.38 | 2 | 93061643 | 137 | 0 | 0 | 0 | 0 | 0 | 0 | 0 | 0
88 | 93061644 | 93061638 | 37804456 | 1 | 1 | 1 | 2 | 400001 | ТСЭМ Чувашская республика (редакция 2014), 400001, Приказ Минстроя России от 05.05.2015 № 337/пр | Автомобили бортовые, грузоподъемность до 5 т | 1368 | 1011 | маш.-ч | маш.-ч | 1 | 0.01 | 0 | 91.76 | 10.35 | 0 | 0 | 1 | 0 | 0.01 | 2 | 93061644 | 138 | 0 | 0 | 0 | 0 | 0 | 0 | 0 | 0
88 | 93061645 | 93061638 | 37732720 | 1 | 1 | 1 | 3 | 101-1665 | ТССЦ Чувашская республика (редакция 2014), 101-1665, Приказ Минстроя России от 05.05.2015 № 337/пр | Лак электроизоляционный 318 | 1346 | 1009 | кг | кг | 1 | 0.029 | 36.4 | 0 | 0 | 0 | 0 | 1 | 0 | 0.029 | 2 | 93061645 | 139 | 0 | 0 | 0 | 0 | 0 | 0 | 0 | 0
88 | 93061646 | 93061638 | 37730377 | 1 | 1 | 1 | 3 | 101-1964 | ТССЦ Чувашская республика (редакция 2014), 101-1964, Приказ Минстроя России от 05.05.2015 № 337/пр | Шпагат бумажный | 1346 | 1009 | кг | кг | 1 | 0.008 | 11.46 | 0 | 0 | 0 | 0 | 1 | 0 | 0.008 | 2 | 93061646 | 140 | 0 | 0 | 0 | 0 | 0 | 0 | 0 | 0
88 | 93061647 | 93061638 | 37736858 | 1 | 1 | 1 | 3 | 101-1977 | ТССЦ Чувашская республика (редакция 2014), 101-1977, Приказ Минстроя России от 05.05.2015 № 337/пр | Болты с гайками и шайбами строительные | 1346 | 1009 | кг | кг | 1 | 0.575 | 9.49 | 0 | 0 | 0 | 0 | 1 | 0 | 0.575 | 2 | 93061647 | 141 | 0 | 0 | 0 | 0 | 0 | 0 | 0 | 0
88 | 93061648 | 93061638 | 37732563 | 1 | 1 | 1 | 3 | 101-2143 | ТССЦ Чувашская республика (редакция 2014), 101-2143, Приказ Минстроя России от 05.05.2015 № 337/пр | Краска | 1346 | 1009 | кг | кг | 1 | 0.09 | 29.04 | 0 | 0 | 0 | 0 | 1 | 0 | 0.09 | 2 | 93061648 | 142 | 0 | 0 | 0 | 0 | 0 | 0 | 0 | 0
88 | 93061649 | 93061638 | 37730094 | 1 | 1 | 1 | 3 | 101-2365 | ТССЦ Чувашская республика (редакция 2014), 101-2365, Приказ Минстроя России от 05.05.2015 № 337/пр | Нитки швейные | 1346 | 1009 | кг | кг | 1 | 0.005 | 135.05 | 0 | 0 | 0 | 0 | 1 | 0 | 0.005 | 2 | 93061649 | 143 | 0 | 0 | 0 | 0 | 0 | 0 | 0 | 0
88 | 93061650 | 93061638 | 37733044 | 1 | 1 | 1 | 3 | 101-2499 | ТССЦ Чувашская республика (редакция 2014), 101-2499, Приказ Минстроя России от 05.05.2015 № 337/пр | Лента изоляционная прорезиненная односторонняя ширина 20 мм, толщина 0,25-0,35 мм | 1346 | 1009 | кг | кг | 1 | 0.072 | 31 | 0 | 0 | 0 | 0 | 1 | 0 | 0.072 | 2 | 93061650 | 144 | 0 | 0 | 0 | 0 | 0 | 0 | 0 | 0
88 | 93061651 | 93061638 | 37801824 | 1 | 1 | 1 | 3 | 509-1210 | ТССЦ Чувашская республика (редакция 2014), 509-1210, Приказ Минстроя России от 05.05.2015 № 337/пр | Вазелин технический | 1346 | 1009 | кг | кг | 1 | 0.048 | 45.9 | 0 | 0 | 0 | 0 | 1 | 0 | 0.048 | 2 | 93061651 | 145 | 0 | 0 | 0 | 0 | 0 | 0 | 0 | 0
88 | 93061652 | 93061638 | 37801918 | 1 | 1 | 1 | 3 | 999-9950 | ТССЦ Чувашская республика (редакция 2014), 999-9950, Приказ Минстроя России от 05.05.2015 № 337/пр | Вспомогательные ненормируемые материалы (2% от ОЗП) | 1374 | 1013 | РУБ | РУБ | 1 | 0.83 | 1 | 0 | 0 | 0 | 0 | 1 | 0 | 0.83 | 2 | 93061652 | 146 | 0 | 0 | 0 | 0 | 0 | 0 | 0 | 0
89 | 93061093 | 93061090 | 23567769 | 1 | 1 | 1 | 1 | 0-3306-21 |  | Электромонтажник-наладчик 6 разряда | 1369 | 1013 | чел.-ч | чел.-ч | 1 | 0.41 | 0 | 0 | 0 | 12.08 | 0 | 1 | 1 | 0.41 | 2 | 93061091 | 147 | 0 | 0 | 0 | 0 | 0 | 0 | 0 | 0
89 | 93061094 | 93061090 | 23566809 | 1 | 1 | 1 | 1 | 2-0023-21 |  | Инженер по наладке и испытаниям III категории | 1369 | 1013 | чел.-ч | чел.-ч | 1 | 0.41 | 0 | 0 | 0 | 11.86 | 0 | 1 | 1 | 0.41 | 2 | 93061092 | 148 | 0 | 0 | 0 | 0 | 0 | 0 | 0 | 0
90 | 93061098 | 93061095 | 23567769 | 1 | 1 | 1 | 1 | 0-3306-21 |  | Электромонтажник-наладчик 6 разряда | 1369 | 1013 | чел.-ч | чел.-ч | 1 | 0.61 | 0 | 0 | 0 | 12.08 | 0 | 1 | 1 | 0.61 | 2 | 93061096 | 149 | 0 | 0 | 0 | 0 | 0 | 0 | 0 | 0
90 | 93061099 | 93061095 | 23566809 | 1 | 1 | 1 | 1 | 2-0023-21 |  | Инженер по наладке и испытаниям III категории | 1369 | 1013 | чел.-ч | чел.-ч | 1 | 0.61 | 0 | 0 | 0 | 11.86 | 0 | 1 | 1 | 0.61 | 2 | 93061097 | 150 | 0 | 0 | 0 | 0 | 0 | 0 | 0 | 0
91 | 93061103 | 93061100 | 23567769 | 1 | 1 | 1 | 1 | 0-3306-21 |  | Электромонтажник-наладчик 6 разряда | 1369 | 1013 | чел.-ч | чел.-ч | 1 | 0.61 | 0 | 0 | 0 | 12.08 | 0 | 1 | 1 | 0.61 | 2 | 93061101 | 151 | 0 | 0 | 0 | 0 | 0 | 0 | 0 | 0
91 | 93061104 | 93061100 | 23566809 | 1 | 1 | 1 | 1 | 2-0023-21 |  | Инженер по наладке и испытаниям III категории | 1369 | 1013 | чел.-ч | чел.-ч | 1 | 0.61 | 0 | 0 | 0 | 11.86 | 0 | 1 | 1 | 0.61 | 2 | 93061102 | 152 | 0 | 0 | 0 | 0 | 0 | 0 | 0 | 0
92 | 93061108 | 93061105 | 23567769 | 1 | 1 | 1 | 1 | 0-3306-21 |  | Электромонтажник-наладчик 6 разряда | 1369 | 1013 | чел.-ч | чел.-ч | 1 | 6.48 | 0 | 0 | 0 | 12.08 | 0 | 1 | 1 | 6.48 | 2 | 93061106 | 153 | 0 | 0 | 0 | 0 | 0 | 0 | 0 | 0
92 | 93061109 | 93061105 | 23566809 | 1 | 1 | 1 | 1 | 2-0023-21 |  | Инженер по наладке и испытаниям III категории | 1369 | 1013 | чел.-ч | чел.-ч | 1 | 6.48 | 0 | 0 | 0 | 11.86 | 0 | 1 | 1 | 6.48 | 2 | 93061107 | 154 | 0 | 0 | 0 | 0 | 0 | 0 | 0 | 0
93 | 93061113 | 93061110 | 23567769 | 1 | 1 | 1 | 1 | 0-3306-21 |  | Электромонтажник-наладчик 6 разряда | 1369 | 1013 | чел.-ч | чел.-ч | 1 | 1.01 | 0 | 0 | 0 | 12.08 | 0 | 1 | 1 | 1.01 | 2 | 93061111 | 155 | 0 | 0 | 0 | 0 | 0 | 0 | 0 | 0
93 | 93061114 | 93061110 | 23566809 | 1 | 1 | 1 | 1 | 2-0023-21 |  | Инженер по наладке и испытаниям III категории | 1369 | 1013 | чел.-ч | чел.-ч | 1 | 1.01 | 0 | 0 | 0 | 11.86 | 0 | 1 | 1 | 1.01 | 2 | 93061112 | 156 | 0 | 0 | 0 | 0 | 0 | 0 | 0 | 0

## SrcKA (hidden)
0 | Smeta.RU (495) 974-1589 | _PS_ | 0 | 0 | 0 | Smeta.RU | 1 | 73111 | 10 | 11 | 11 | 0 | 3
|  |  |  | Электроснабжение ангара, расположенного по адресу: Чувашская Республика, г. Новочебоксарск, к.н. 21:02:010603:922 | [9 empty] | 0