## Ремонт ясельной группы корп.2 -
Приложение № 3
Утверждено приказом Минстроя РФ № 421 от 4 августа 2020 г. в редакции приказа № 557 от 7 июля 2022 г.
СОГЛАСОВАНО: | [10 empty] | УТВЕРЖДАЮ:
"____" ________________ 2024 года | [10 empty] | "____" ________________ 2024 года | [5 empty] | "____" ________________ 2024 года | "____" ________________ 2024 года
Наименование программного продукта |  |  |  |  | ГРАНД-Смета, версия 2024.2
Наименование редакции сметных нормативов |  |  |  |  | Приказ Минстроя России от 30.12.2021 № 1046/пр; Приказ Минстроя России от 04.08.2020 № 421/пр; Приказ Минстроя России от 21.12.2020 № 812/пр; Приказ Минстроя России от 11.12.2020 № 774/пр; Приказ Минстроя России от 02.08.2023 № 551/пр; Приказ Минстроя России от 14.11.2023 № 817/пр; Приказ Минстроя России от 16.02.2024 № 102/пр | [13 empty] | Приказ Минстроя России от 30.12.2021 № 1046/пр; Приказ Минстроя России от 04.08.2020 № 421/пр; Приказ Минстроя России от 21.12.2020 № 812/пр; Приказ Минстроя России от 11.12.2020 № 774/пр; Приказ Минстроя России от 02.08.2023 № 551/пр; Приказ Минстроя России от 14.11.2023 № 817/пр; Приказ Минстроя России от 16.02.2024 № 102/пр
Реквизиты приказа Минстроя России об утверждении дополнений и изменений к сметным нормативам |  |  |  |  | Приказ Минстроя России от 18 мая 2022 г. № 378/пр, Приказ Минстроя России от 26 августа 2022 г. № 703/пр, Приказ Минстроя России от 26 октября 2022 г. № 905/пр, Приказ Минстроя России от 27 декабря 2022 г. № 1133/пр, Приказ Минстроя России от 10 февраля 2023 г. № 84/пр, Приказ Минстроя России от 11.05.2023 №335/пр; Приказ Минстроя России от 07.07.2022 № 557/пр; Приказ Минстроя России от 02.09.2021 № 636/пр, Приказ Минстроя России от 26.07.2022 № 611/пр; Приказ Минстроя России от 22.04.2022 № 317/пр; Приказ Минстроя России от 02.08.2023 № 551/пр; Приказ Минстроя России от 14.11.2023 № 817/пр; Приказ Минстроя России от 16.02.2024 № 102/пр | [14 empty] | Приказ Минстроя России от 18 мая 2022 г. № 378/пр, Приказ Минстроя России от 26 августа 2022 г. № 703/пр, Приказ Минстроя России от 26 октября 2022 г. № 905/пр, Приказ Минстроя России от 27 декабря 2022 г. № 1133/пр, Приказ Минстроя России от 10 февраля 2023 г. № 84/пр, Приказ Минстроя России от 11.05.2023 №335/пр; Приказ Минстроя России от 07.07.2022 № 557/пр; Приказ Минстроя России от 02.09.2021 № 636/пр, Приказ Минстроя России от 26.07.2022 № 611/пр; Приказ Минстроя России от 22.04.2022 № 317/пр; Приказ Минстроя России от 02.08.2023 № 551/пр; Приказ Минстроя России от 14.11.2023 № 817/пр; Приказ Минстроя России от 16.02.2024 № 102/пр
Реквизиты письма Минстроя России об индексах изменения сметной стоимости строительства, включаемые в федеральный реестр сметных нормативов и размещаемые в федеральной государственной информационной системе ценообразования в строительстве, подготовленного в соответствии пунктом 85 Методики расчета индексов изменения сметной стоимости строительства, утвержденной приказом Министерства строительства и жилищно-коммунального хозяйства Российской Федерации от 5 июня 2019 г. № 326/пр¹ |  |  |  |  | Письмо Минстроя России от 22.02.2024 № 10096-ИФ/09 | [9 empty] | Реквизиты письма Минстроя России об индексах изменения сметной стоимости строительства, включаемые в федеральный реестр сметных нормативов и размещаемые в федеральной государственной информационной системе ценообразования в строительстве, подготовленного в соответствии пунктом 85 Методики расчета индексов изменения сметной стоимости строительства, утвержденной приказом Министерства строительства и жилищно-коммунального хозяйства Российской Федерации от 5 июня 2019 г. № 326/пр¹ | Письмо Минстроя России от 22.02.2024 № 10096-ИФ/09 |  |  |  |  | Письмо Минстроя России от 22.02.2024 № 10096-ИФ/09
Реквизиты нормативного правового акта об утверждении оплаты труда, утверждаемый в соответствии с пунктом 22(1) Правилами мониторинга цен, утвержденными постановлением Правительства Российской Федерации от 23 декабря 2016 г. № 1452 |  |  |  |  | Приказ Министерства строительства и развития инфраструктуры Свердловской области от 21.02.2023 № 131-П | [9 empty] | Реквизиты нормативного правового акта об утверждении оплаты труда, утверждаемый в соответствии с пунктом 22(1) Правилами мониторинга цен, утвержденными постановлением Правительства Российской Федерации от 23 декабря 2016 г. № 1452 | Приказ Министерства строительства и развития инфраструктуры Свердловской области от 21.02.2023 № 131-П | [5 empty] | Приказ Министерства строительства и развития инфраструктуры Свердловской области от 21.02.2023 № 131-П
Обоснование принятых текущих цен на строительные ресурсы
Наименование субъекта Российской Федерации |  |  |  |  | 66. Свердловская область | [10 empty] | 66. Свердловская область | [6 empty] | 66. Свердловская область
Наименование зоны субъекта Российской Федерации |  |  |  |  | Свердловская область | [10 empty] | Свердловская область | [7 empty] | Свердловская область
Свердловская область, г.Кировград,ул. 40 лет Октября,16 МАДОУ Детский сад №3 "Светлячок" , корпус 2 | [24 empty] | Свердловская область, г.Кировград,ул. 40 лет Октября,16 МАДОУ Детский сад №3 "Светлячок" , корпус 2
(наименование стройки)
Свердловская область, г.Кировград,ул. 40 лет Октября,16 МАДОУ Детский сад №3 "Светлячок" , корпус 2 | [25 empty] | Свердловская область, г.Кировград,ул. 40 лет Октября,16 МАДОУ Детский сад №3 "Светлячок" , корпус 2
(наименование объекта капитального строительства)
ЛОКАЛЬНЫЙ СМЕТНЫЙ РАСЧЕТ (СМЕТА) № 30-05-24
Ремонт ясельной группы | [26 empty] | Ремонт ясельной группы
(наименование работ и затрат)
Составлен | ресурсно-индексным | методом
Основание | Дефектная ведомость | [26 empty] | Дефектная ведомость
(проектная и (или) иная техническая документация)
Составлен(а) в текущем уровне цен |  | I квартал 2024 года | [26 empty] | I квартал 2024 года
Сметная стоимость |  |  | 1254.79 | тыс.руб.
в том числе:
| строительных работ |  | 1045.65 | тыс.руб. |  |  |  |  | Средства на оплату труда рабочих |  |  |  | 218.8 | тыс.руб.
| монтажных работ |  | 0 | тыс.руб. |  |  |  |  | Средства на оплату труда машинистов |  |  |  | 5.72 | тыс.руб.
| оборудования |  | 0 | тыс.руб. |  |  |  |  | Нормативные затраты труда рабочих |  |  |  | 663.96 | чел.-ч.
| прочих затрат |  | 0 | тыс.руб. |  |  |  |  | Нормативные затраты труда машинистов |  |  |  | 16.57 | чел.-ч.
№ п/п | Обоснование | Наименование работ и затрат |  |  |  | Единица измерения | Количество |  |  | Сметная стоимость, руб.
[7 empty] | на единицу измерения | коэффициенты | всего с учетом коэффициентов | на единицу измерения в базисном уровне цен | индекс | на единицу измерения в текущем уровне цен | коэффициенты | всего в текущем уровне цен
1 | 2 | 3 |  |  |  | 4 | 5 | 6 | 7 | 8 | 9 | 10 | 11 | 12
Раздел 1. Приемная | [29 empty] | Раздел 1. Приемная
Потолок | [30 empty] | Потолок
1 | ГЭСН15-01-047-15 | Устройство потолков: плитно-ячеистых по каркасу из оцинкованного профиля |  |  |  | 4: 100 м2; 5: 0.234; 6: 1; 7: 0.234 | [17 empty] | Устройство потолков: плитно-ячеистых по каркасу из оцинкованного профиля
| Приказ от 14.07.2022 № 571/пр п.67б | При применении сметных норм, включенных в сборники ГЭСН, аналогичных технологическим процессам в новом строительстве, в том числе по возведению новых конструктивных элементов ОЗП=1,15; ЭМ=1,25 к расх.; ЗПМ=1,25; ТЗ=1,15; ТЗМ=1,25 | [30 empty] | При применении сметных норм, включенных в сборники ГЭСН, аналогичных технологическим процессам в новом строительстве, в том числе по возведению новых конструктивных элементов ОЗП=1,15; ЭМ=1,25 к расх.; ЗПМ=1,25; ТЗ=1,15; ТЗМ=1,25
| 1 | ОТ(ЗТ) |  |  |  | 4: чел.-ч; 7: 27.572; 12: 9702.03 | [19 empty] | ОТ(ЗТ)
| 1-100-38 | Средний разряд работы 3,8 |  |  |  | чел.-ч | 102.46 | 1.15 | 27.572 |  |  | 351.88 |  | 9702.03 | [20 empty] | Средний разряд работы 3,8
| 2 | ЭМ |  |  |  | 12: 766.06 | [19 empty] | ЭМ
|  | ОТм(ЗТм) |  |  |  | 4: чел.-ч; 7: 1.5619; 12: 553.25 | [19 empty] | ОТм(ЗТм)
| 91.06.06-048 | Подъемники одномачтовые, грузоподъемность до 500 кг, высота подъема 45 м |  |  |  | маш.-ч | 0.76 | 1.25 | 0.2223 | 37.32 | 1.42 | 52.99 |  | 11.78 | [20 empty] | Подъемники одномачтовые, грузоподъемность до 500 кг, высота подъема 45 м
| 4-100-030 | ОТм(Зтм) Средний разряд машинистов 3 |  |  |  | чел.-ч | 0.76 | 1.25 | 0.2223 |  |  | 319.65 |  | 71.06 | [21 empty] | ОТм(Зтм) Средний разряд машинистов 3
| 91.14.02-001 | Автомобили бортовые, грузоподъемность до 5 т |  |  |  | маш.-ч | 4.58 | 1.25 | 1.3397 |  |  | 563.04 |  | 754.28 | [20 empty] | Автомобили бортовые, грузоподъемность до 5 т
| 4-100-040 | ОТм(Зтм) Средний разряд машинистов 4 |  |  |  | чел.-ч | 4.58 | 1.25 | 1.3397 |  |  | 359.94 |  | 482.19 | [21 empty] | ОТм(Зтм) Средний разряд машинистов 4
| 4 | М |  |  |  | 12: 4.03 | [19 empty] | М
| 01.7.03.04-0001 | Электроэнергия |  |  |  | 4: кВт-ч; 5: 2.782; 7: 0.65099; 10: 6.19; 12: 4.03 | [20 empty] | Электроэнергия
|  | Итого прямые затраты |  |  |  | 12: 11025.37 | [22 empty] | Итого прямые затраты
1.1 | ФСБЦ-01.6.04.02-0011 | Панели потолочные декоративные из минерального волокна в комплекте с подвесной системой из оцинкованной стали, твердые, с прямой кромкой, класс пожарной опасности КМ1, класс звукопоглощения D-E, толщина 12 мм |  |  |  | м2 | 103 |  | 24.102 | 468.45 | 1.14 | 534.03 |  | 12871.19 | [20 empty] | Панели потолочные декоративные из минерального волокна в комплекте с подвесной системой из оцинкованной стали, твердые, с прямой кромкой, класс пожарной опасности КМ1, класс звукопоглощения D-E, толщина 12 мм
|  | ФОТ |  |  |  | 12: 10255.28 | [23 empty] | ФОТ
| Пр/812-015.0-1, Приказ № 812/пр от 21.12.2020 п.25 | НР Отделочные работы |  |  |  | 4: %; 5: 100; 6: 0.9; 7: 90; 12: 9229.75 | [23 empty] | НР Отделочные работы
| Пр/774-015.0, Приказ № 774/пр от 11.12.2020 п.16 | СП Отделочные работы |  |  |  | 4: %; 5: 49; 6: 0.85; 7: 41.65; 12: 4271.32 | [23 empty] | СП Отделочные работы
|  | Всего по позиции |  |  |  | 10: 159818.93; 12: 37397.63 | [24 empty] | Всего по позиции
Стены | [30 empty] | Стены
2 | ГЭСН10-01-036-01 | Установка уголков ПВХ на клее (первфорированный уголок) |  |  |  | 4: 100 м; 5: 0.24; 6: 1; 7: 0.24 | [17 empty] | Установка уголков ПВХ на клее (первфорированный уголок)
| Приказ от 14.07.2022 № 571/пр п.67б | При применении сметных норм, включенных в сборники ГЭСН, аналогичных технологическим процессам в новом строительстве, в том числе по возведению новых конструктивных элементов ОЗП=1,15; ЭМ=1,25 к расх.; ЗПМ=1,25; ТЗ=1,15; ТЗМ=1,25 | [30 empty] | При применении сметных норм, включенных в сборники ГЭСН, аналогичных технологическим процессам в новом строительстве, в том числе по возведению новых конструктивных элементов ОЗП=1,15; ЭМ=1,25 к расх.; ЗПМ=1,25; ТЗ=1,15; ТЗМ=1,25
| 1 | ОТ(ЗТ) |  |  |  | 4: чел.-ч; 7: 1.8492; 12: 591.1 | [19 empty] | ОТ(ЗТ)
| 1-100-30 | Средний разряд работы 3,0 |  |  |  | чел.-ч | 6.7 | 1.15 | 1.8492 |  |  | 319.65 |  | 591.1 | [20 empty] | Средний разряд работы 3,0
| 4 | М |  |  |  | 12: 62.99 | [19 empty] | М
| 14.1.04.02-0011 | Клей, марка 88-Н |  |  |  | кг | 0.8 |  | 0.192 | 234.33 | 1.4 | 328.06 |  | 62.99 | [20 empty] | Клей, марка 88-Н
Н | 11.3.03.13 | Уголок ПВХ |  |  |  | 4: п.м; 5: 100; 7: 24 | [25 empty] | Уголок ПВХ
|  | Итого прямые затраты |  |  |  | 12: 654.09 | [22 empty] | Итого прямые затраты
|  | ФОТ |  |  |  | 12: 591.1 | [23 empty] | ФОТ
| Пр/812-010.0-1, Приказ № 812/пр от 21.12.2020 п.25 | НР Деревянные конструкции |  |  |  | 4: %; 5: 108; 6: 0.9; 7: 97.2; 12: 574.55 | [23 empty] | НР Деревянные конструкции
| Пр/774-010.0, Приказ № 774/пр от 11.12.2020 п.16 | СП Деревянные конструкции |  |  |  | 4: %; 5: 55; 6: 0.85; 7: 46.75; 12: 276.34 | [23 empty] | СП Деревянные конструкции
|  | Всего по позиции |  |  |  | 10: 6270.75; 12: 1504.98 | [24 empty] | Всего по позиции
3 | ФСБЦ-07.2.06.03-0228 | Профиль алюминиевый перфорированный для защиты углов, толщина 0,4 мм, размеры 25х25 мм |  |  |  | м | 24 | 1 | 24 | 29.77 | 1.38 | 41.08 |  | 985.92 | [17 empty] | Профиль алюминиевый перфорированный для защиты углов, толщина 0,4 мм, размеры 25х25 мм
|  | Всего по позиции |  |  |  | 12: 985.92 | [24 empty] | Всего по позиции
4 | ГЭСНр61-01-001-09 | Сплошное выравнивание внутренних поверхностей (однослойное оштукатуривание) из сухих растворных смесей толщиной до 10 мм для последующей окраски или оклейки обоями: стен |  |  |  | 4: 100 м2; 5: 0.834; 6: 1; 7: 0.834 | [17 empty] | Сплошное выравнивание внутренних поверхностей (однослойное оштукатуривание) из сухих растворных смесей толщиной до 10 мм для последующей окраски или оклейки обоями: стен
| 1 | ОТ(ЗТ) |  |  |  | 4: чел.-ч; 7: 29.8822; 12: 9471.47 | [19 empty] | ОТ(ЗТ)
| 1-100-29 | Средний разряд работы 2,9 |  |  |  | 4: чел.-ч; 5: 35.83; 7: 29.8822; 10: 316.96; 12: 9471.47 | [20 empty] | Средний разряд работы 2,9
| 2 | ЭМ |  |  |  | 12: 38.83 | [19 empty] | ЭМ
|  | ОТм(ЗТм) |  |  |  | 4: чел.-ч; 7: 0.78396; 12: 252.16 | [19 empty] | ОТм(ЗТм)
| 91.06.05-011 | Погрузчики одноковшовые универсальные фронтальные пневмоколесные, номинальная вместимость основного ковша 2,6 м3, грузоподъемность 5 т |  |  |  | 4: маш.-ч; 5: 0.02; 7: 0.01668; 10: 1674.73; 12: 27.93 | [20 empty] | Погрузчики одноковшовые универсальные фронтальные пневмоколесные, номинальная вместимость основного ковша 2,6 м3, грузоподъемность 5 т
| 4-100-050 | ОТм(Зтм) Средний разряд машинистов 5 |  |  |  | 4: чел.-ч; 5: 0.02; 7: 0.01668; 10: 413.66; 12: 6.9 | [21 empty] | ОТм(Зтм) Средний разряд машинистов 5
| 91.06.06-048 | Подъемники одномачтовые, грузоподъемность до 500 кг, высота подъема 45 м |  |  |  | маш.-ч | 0.21 |  | 0.17514 | 37.32 | 1.42 | 52.99 |  | 9.28 | [20 empty] | Подъемники одномачтовые, грузоподъемность до 500 кг, высота подъема 45 м
| 4-100-030 | ОТм(Зтм) Средний разряд машинистов 3 |  |  |  | 4: чел.-ч; 5: 0.21; 7: 0.17514; 10: 319.65; 12: 55.98 | [21 empty] | ОТм(Зтм) Средний разряд машинистов 3
| 91.07.08-024 | Растворосмесители передвижные, объем барабана 65 л |  |  |  | маш.-ч | 0.71 |  | 0.59214 | 2.31 | 1.18 | 2.73 |  | 1.62 | [20 empty] | Растворосмесители передвижные, объем барабана 65 л
| 4-100-030 | ОТм(Зтм) Средний разряд машинистов 3 |  |  |  | 4: чел.-ч; 5: 0.71; 7: 0.59214; 10: 319.65; 12: 189.28 | [21 empty] | ОТм(Зтм) Средний разряд машинистов 3
| 4 | М |  |  |  | 12: 14.05 | [19 empty] | М
| 01.7.03.01-0001 | Вода |  |  |  | м3 | 0.513 |  | 0.42784 | 35.71 | 0.92 | 32.85 |  | 14.05 | [20 empty] | Вода
П,Н | 14.4.01.02 | Грунтовка |  |  |  | 4: т; 5: 0; 7: 0 | [25 empty] | Грунтовка
|  | Итого прямые затраты |  |  |  | 12: 9776.51 | [22 empty] | Итого прямые затраты
4.1 | ФСБЦ-04.3.02.12-0002 | Смеси сухие цементно-известковые штукатурные, класс В7,5 (М100) |  |  |  | т | 0.855 |  | 0.71307 | 5530.05 | 1.52 | 8405.68 |  | 5993.84 | [20 empty] | Смеси сухие цементно-известковые штукатурные, класс В7,5 (М100)
|  | ФОТ |  |  |  | 12: 9723.63 | [23 empty] | ФОТ
| Пр/812-095.0-1 | НР Штукатурные работы (ремонтно-строительные) |  |  |  | 4: %; 5: 89; 7: 89; 12: 8654.03 | [23 empty] | НР Штукатурные работы (ремонтно-строительные)
| Пр/774-095.0 | СП Штукатурные работы (ремонтно-строительные) |  |  |  | 4: %; 5: 44; 7: 44; 12: 4278.4 | [23 empty] | СП Штукатурные работы (ремонтно-строительные)
|  | Всего по позиции |  |  |  | 10: 34415.8; 12: 28702.78 | [24 empty] | Всего по позиции
5 | ФСБЦ-14.3.01.03-0001 | Состав грунтовочный глубокого проникновения Расход Ceresit CT 17: 0,1 – 0,2 л/м² |  |  |  | кг | 12.51 | 1 | 12.51 | 65.84 | 1.26 | 82.96 |  | 1037.83 | [17 empty] | Состав грунтовочный глубокого проникновения Расход Ceresit CT 17: 0,1 – 0,2 л/м²
|  | Всего по позиции |  |  |  | 12: 1037.83 | [24 empty] | Всего по позиции
6 | ГЭСН15-04-006-03 | Покрытие поверхностей грунтовкой глубокого проникновения: за 1 раз стен |  |  |  | 4: 100 м2; 5: 0.826; 6: 1; 7: 0.826 | [17 empty] | Покрытие поверхностей грунтовкой глубокого проникновения: за 1 раз стен
| Приказ от 14.07.2022 № 571/пр п.67б | При применении сметных норм, включенных в сборники ГЭСН, аналогичных технологическим процессам в новом строительстве, в том числе по возведению новых конструктивных элементов ОЗП=1,15; ЭМ=1,25 к расх.; ЗПМ=1,25; ТЗ=1,15; ТЗМ=1,25 | [30 empty] | При применении сметных норм, включенных в сборники ГЭСН, аналогичных технологическим процессам в новом строительстве, в том числе по возведению новых конструктивных элементов ОЗП=1,15; ЭМ=1,25 к расх.; ЗПМ=1,25; ТЗ=1,15; ТЗМ=1,25
| 1 | ОТ(ЗТ) |  |  |  | 4: чел.-ч; 7: 4.417; 12: 1589.87 | [19 empty] | ОТ(ЗТ)
| 1-100-40 | Средний разряд работы 4,0 |  |  |  | чел.-ч | 4.65 | 1.15 | 4.417 |  |  | 359.94 |  | 1589.87 | [20 empty] | Средний разряд работы 4,0
| 2 | ЭМ |  |  |  | 12: 6.36 | [19 empty] | ЭМ
|  | ОТм(ЗТм) |  |  |  | 4: чел.-ч; 7: 0.02065; 12: 7.02 | [19 empty] | ОТм(ЗТм)
| 91.06.06-048 | Подъемники одномачтовые, грузоподъемность до 500 кг, высота подъема 45 м |  |  |  | маш.-ч | 0.01 | 1.25 | 0.010325 | 37.32 | 1.42 | 52.99 |  | 0.55 | [20 empty] | Подъемники одномачтовые, грузоподъемность до 500 кг, высота подъема 45 м
| 4-100-030 | ОТм(Зтм) Средний разряд машинистов 3 |  |  |  | чел.-ч | 0.01 | 1.25 | 0.010325 |  |  | 319.65 |  | 3.3 | [21 empty] | ОТм(Зтм) Средний разряд машинистов 3
| 91.14.02-001 | Автомобили бортовые, грузоподъемность до 5 т |  |  |  | маш.-ч | 0.01 | 1.25 | 0.010325 |  |  | 563.04 |  | 5.81 | [20 empty] | Автомобили бортовые, грузоподъемность до 5 т
| 4-100-040 | ОТм(Зтм) Средний разряд машинистов 4 |  |  |  | чел.-ч | 0.01 | 1.25 | 0.010325 |  |  | 359.94 |  | 3.72 | [21 empty] | ОТм(Зтм) Средний разряд машинистов 4
| 4 | М |  |  |  | 12: 6.91 | [19 empty] | М
| 01.7.20.08-0051 | Ветошь хлопчатобумажная цветная |  |  |  | кг | 0.1 |  | 0.0826 | 56.11 | 1.49 | 83.6 |  | 6.91 | [20 empty] | Ветошь хлопчатобумажная цветная
Н | 14.3.01.03 | Грунтовка |  |  |  | 4: т; 5: 0.0103; 7: 0.0085078 | [25 empty] | Грунтовка
|  | Итого прямые затраты |  |  |  | 12: 1610.16 | [22 empty] | Итого прямые затраты
|  | ФОТ |  |  |  | 12: 1596.89 | [23 empty] | ФОТ
| Пр/812-015.0-1, Приказ № 812/пр от 21.12.2020 п.25 | НР Отделочные работы |  |  |  | 4: %; 5: 100; 6: 0.9; 7: 90; 12: 1437.2 | [23 empty] | НР Отделочные работы
| Пр/774-015.0, Приказ № 774/пр от 11.12.2020 п.16 | СП Отделочные работы |  |  |  | 4: %; 5: 49; 6: 0.85; 7: 41.65; 12: 665.1 | [23 empty] | СП Отделочные работы
|  | Всего по позиции |  |  |  | 10: 4494.5; 12: 3712.46 | [24 empty] | Всего по позиции
7 | ФСБЦ-14.3.01.03-0001 | Состав грунтовочный глубокого проникновения (Бетонконтакт расход 0,35 кг/м2) |  |  |  | кг | 28.91 | 1 | 28.91 | 65.84 | 1.26 | 82.96 |  | 2398.37 | [17 empty] | Состав грунтовочный глубокого проникновения (Бетонконтакт расход 0,35 кг/м2)
|  | Всего по позиции |  |  |  | 12: 2398.37 | [24 empty] | Всего по позиции
8 | ГЭСН15-04-005-03 | Окраска поливинилацетатными водоэмульсионными составами улучшенная: по штукатурке стен |  |  |  | 4: 100 м2; 5: 0.826; 6: 1; 7: 0.826 | [17 empty] | Окраска поливинилацетатными водоэмульсионными составами улучшенная: по штукатурке стен
| Приказ от 14.07.2022 № 571/пр п.67б | При применении сметных норм, включенных в сборники ГЭСН, аналогичных технологическим процессам в новом строительстве, в том числе по возведению новых конструктивных элементов ОЗП=1,15; ЭМ=1,25 к расх.; ЗПМ=1,25; ТЗ=1,15; ТЗМ=1,25 | [30 empty] | При применении сметных норм, включенных в сборники ГЭСН, аналогичных технологическим процессам в новом строительстве, в том числе по возведению новых конструктивных элементов ОЗП=1,15; ЭМ=1,25 к расх.; ЗПМ=1,25; ТЗ=1,15; ТЗМ=1,25
| 1 | ОТ(ЗТ) |  |  |  | 4: чел.-ч; 7: 37.0461; 12: 12438.6 | [19 empty] | ОТ(ЗТ)
| 1-100-34 | Средний разряд работы 3,4 |  |  |  | чел.-ч | 39 | 1.15 | 37.0461 |  |  | 335.76 |  | 12438.6 | [20 empty] | Средний разряд работы 3,4
| 2 | ЭМ |  |  |  | 12: 88.29 | [19 empty] | ЭМ
|  | ОТм(ЗТм) |  |  |  | 4: чел.-ч; 7: 0.17552; 12: 62.35 | [19 empty] | ОТм(ЗТм)
| 91.06.06-048 | Подъемники одномачтовые, грузоподъемность до 500 кг, высота подъема 45 м |  |  |  | маш.-ч | 0.02 | 1.25 | 0.02065 | 37.32 | 1.42 | 52.99 |  | 1.09 | [20 empty] | Подъемники одномачтовые, грузоподъемность до 500 кг, высота подъема 45 м
| 4-100-030 | ОТм(Зтм) Средний разряд машинистов 3 |  |  |  | чел.-ч | 0.02 | 1.25 | 0.02065 |  |  | 319.65 |  | 6.6 | [21 empty] | ОТм(Зтм) Средний разряд машинистов 3
| 91.14.02-001 | Автомобили бортовые, грузоподъемность до 5 т |  |  |  | маш.-ч | 0.15 | 1.25 | 0.15488 |  |  | 563.04 |  | 87.2 | [20 empty] | Автомобили бортовые, грузоподъемность до 5 т
| 4-100-040 | ОТм(Зтм) Средний разряд машинистов 4 |  |  |  | чел.-ч | 0.15 | 1.25 | 0.15488 |  |  | 359.94 |  | 55.75 | [21 empty] | ОТм(Зтм) Средний разряд машинистов 4
| 4 | М |  |  |  | 12: 1981.83 | [19 empty] | М
| 01.7.17.11-0011 | Шкурка шлифовальная двухслойная с зернистостью 40-25 |  |  |  | м2 | 0.84 |  | 0.69384 | 531.44 | 1.28 | 680.24 |  | 471.98 | [20 empty] | Шкурка шлифовальная двухслойная с зернистостью 40-25
| 01.7.20.08-0051 | Ветошь хлопчатобумажная цветная |  |  |  | кг | 0.31 |  | 0.25606 | 56.11 | 1.49 | 83.6 |  | 21.41 | [20 empty] | Ветошь хлопчатобумажная цветная
| 14.5.11.01-0001 | Шпатлевка клеевая |  |  |  | т | 0.051 |  | 0.042126 | 25237.94 | 1.4 | 35333.12 |  | 1488.44 | [20 empty] | Шпатлевка клеевая
|  | Итого прямые затраты |  |  |  | 12: 14571.07 | [22 empty] | Итого прямые затраты
8.1 | ФСБЦ-14.3.02.01-0361 | Краска водно-дисперсионная акрилатная ВД-АК-24 |  |  |  | т | 0.063 |  | 0.052038 | 41183.54 | 1.72 | 70835.69 |  | 3686.15 | [20 empty] | Краска водно-дисперсионная акрилатная ВД-АК-24
|  | ФОТ |  |  |  | 12: 12500.95 | [23 empty] | ФОТ
| Пр/812-015.0-1, Приказ № 812/пр от 21.12.2020 п.25 | НР Отделочные работы |  |  |  | 4: %; 5: 100; 6: 0.9; 7: 90; 12: 11250.86 | [23 empty] | НР Отделочные работы
| Пр/774-015.0, Приказ № 774/пр от 11.12.2020 п.16 | СП Отделочные работы |  |  |  | 4: %; 5: 49; 6: 0.85; 7: 41.65; 12: 5206.65 | [23 empty] | СП Отделочные работы
|  | Всего по позиции |  |  |  | 10: 42027.52; 12: 34714.73 | [24 empty] | Всего по позиции
9 | ГЭСН20-02-002-08 | Установка пластиковых вентиляционных решеток площадью в свету до 0,05 м2 |  |  |  | 4: 100 шт; 5: 0.02; 6: 1; 7: 0.02 | [17 empty] | Установка пластиковых вентиляционных решеток площадью в свету до 0,05 м2
| Приказ от 14.07.2022 № 571/пр п.67б | При применении сметных норм, включенных в сборники ГЭСН, аналогичных технологическим процессам в новом строительстве, в том числе по возведению новых конструктивных элементов ОЗП=1,15; ЭМ=1,25 к расх.; ЗПМ=1,25; ТЗ=1,15; ТЗМ=1,25 | [30 empty] | При применении сметных норм, включенных в сборники ГЭСН, аналогичных технологическим процессам в новом строительстве, в том числе по возведению новых конструктивных элементов ОЗП=1,15; ЭМ=1,25 к расх.; ЗПМ=1,25; ТЗ=1,15; ТЗМ=1,25
| 1 | ОТ(ЗТ) |  |  |  | 4: чел.-ч; 7: 0.5704; 12: 182.33 | [19 empty] | ОТ(ЗТ)
| 1-100-30 | Средний разряд работы 3,0 |  |  |  | чел.-ч | 24.8 | 1.15 | 0.5704 |  |  | 319.65 |  | 182.33 | [20 empty] | Средний разряд работы 3,0
| 2 | ЭМ |  |  |  | 12: 0.28 | [19 empty] | ЭМ
|  | ОТм(ЗТм) |  |  |  | 4: чел.-ч; 7: 0.000575; 12: 0.2 | [19 empty] | ОТм(ЗТм)
| 91.06.06-048 | Подъемники одномачтовые, грузоподъемность до 500 кг, высота подъема 45 м |  |  |  | маш.-ч | 0.003 | 1.25 | 7.5e-05 | 37.32 | 1.42 | 52.99 |  | 0 | [20 empty] | Подъемники одномачтовые, грузоподъемность до 500 кг, высота подъема 45 м
| 4-100-030 | ОТм(Зтм) Средний разряд машинистов 3 |  |  |  | чел.-ч | 0.003 | 1.25 | 7.5e-05 |  |  | 319.65 |  | 0.02 | [21 empty] | ОТм(Зтм) Средний разряд машинистов 3
| 91.14.02-001 | Автомобили бортовые, грузоподъемность до 5 т |  |  |  | маш.-ч | 0.02 | 1.25 | 0.0005 |  |  | 563.04 |  | 0.28 | [20 empty] | Автомобили бортовые, грузоподъемность до 5 т
| 4-100-040 | ОТм(Зтм) Средний разряд машинистов 4 |  |  |  | чел.-ч | 0.02 | 1.25 | 0.0005 |  |  | 359.94 |  | 0.18 | [21 empty] | ОТм(Зтм) Средний разряд машинистов 4
| 4 | М |  |  |  | 12: 42.91 | [19 empty] | М
| 01.7.15.07-0152 | Дюбели пластмассовые с шурупами, диаметр 6 мм, длина 35 мм, диаметр шурупа 3,5 мм, длина шурупа 50 мм |  |  |  | 100 шт | 4.04 |  | 0.0808 | 52.34 | 1.18 | 61.76 |  | 4.99 | [20 empty] | Дюбели пластмассовые с шурупами, диаметр 6 мм, длина 35 мм, диаметр шурупа 3,5 мм, длина шурупа 50 мм
| 14.5.01.07-1000 | Герметик однокомпонентный на силиконовой основе, кислотный, универсальный |  |  |  | л | 2.1267 |  | 0.042534 | 768.53 | 1.16 | 891.49 |  | 37.92 | [20 empty] | Герметик однокомпонентный на силиконовой основе, кислотный, универсальный
П,Н | 01.7.17.09 | Сверла, буры |  |  |  | 4: шт; 5: 0; 7: 0 | [25 empty] | Сверла, буры
|  | Итого прямые затраты |  |  |  | 12: 225.72 | [22 empty] | Итого прямые затраты
9.1 | ФСБЦ-19.2.03.07-0010 | Решетка вентиляционная разъемная пластмассовая, размеры 200х300 мм |  |  |  | шт | 100 |  | 2 | 93.15 | 1.29 | 120.16 |  | 240.32 | [20 empty] | Решетка вентиляционная разъемная пластмассовая, размеры 200х300 мм
|  | ФОТ |  |  |  | 12: 182.53 | [23 empty] | ФОТ
| Пр/812-016.0-1, Приказ № 812/пр от 21.12.2020 п.25 | НР Сантехнические работы - внутренние (трубопроводы, водопровод, канализация, отопление, газоснабжение, вентиляция и кондиционирование воздуха) |  |  |  | 4: %; 5: 121; 6: 0.9; 7: 108.9; 12: 198.78 | [23 empty] | НР Сантехнические работы - внутренние (трубопроводы, водопровод, канализация, отопление, газоснабжение, вентиляция и кондиционирование воздуха)
| Пр/774-016.0, Приказ № 774/пр от 11.12.2020 п.16 | СП Сантехнические работы - внутренние (трубопроводы, водопровод, канализация, отопление, газоснабжение, вентиляция и кондиционирование воздуха) |  |  |  | 4: %; 5: 72; 6: 0.85; 7: 61.2; 12: 111.71 | [23 empty] | СП Сантехнические работы - внутренние (трубопроводы, водопровод, канализация, отопление, газоснабжение, вентиляция и кондиционирование воздуха)
|  | Всего по позиции |  |  |  | 10: 38826.5; 12: 776.53 | [24 empty] | Всего по позиции
Полы | [30 empty] | Полы
10 | ГЭСНр57-01-003-01 | Разборка плинтусов: деревянных и из пластмассовых материалов |  |  |  | 4: 100 м; 5: 0.247; 6: 1; 7: 0.247 | [17 empty] | Разборка плинтусов: деревянных и из пластмассовых материалов
| 1 | ОТ(ЗТ) |  |  |  | 4: чел.-ч; 7: 0.93119; 12: 272.63 | [19 empty] | ОТ(ЗТ)
| 1-100-20 | Средний разряд работы 2,0 |  |  |  | 4: чел.-ч; 5: 3.77; 7: 0.93119; 10: 292.78; 12: 272.63 | [20 empty] | Средний разряд работы 2,0
Н | 999-9900 | Строительный мусор |  |  |  | 4: т; 5: 0.11; 7: 0.02717 | [25 empty] | Строительный мусор
|  | Итого прямые затраты |  |  |  | 12: 272.63 | [22 empty] | Итого прямые затраты
|  | ФОТ |  |  |  | 12: 272.63 | [23 empty] | ФОТ
| Пр/812-091.0-1 | НР Полы (ремонтно-строительные) |  |  |  | 4: %; 5: 89; 7: 89; 12: 242.64 | [23 empty] | НР Полы (ремонтно-строительные)
| Пр/774-091.0 | СП Полы (ремонтно-строительные) |  |  |  | 4: %; 5: 49; 7: 49; 12: 133.59 | [23 empty] | СП Полы (ремонтно-строительные)
|  | Всего по позиции |  |  |  | 10: 2626.96; 12: 648.86 | [24 empty] | Всего по позиции
11 | 47-1 | Погрузка в автотранспортное средство: мусор строительный с погрузкой вручную |  |  |  | т | 0.02717 | 1 | 0.02717 |  |  | 862.91 |  | 23.45 | [17 empty] | Погрузка в автотранспортное средство: мусор строительный с погрузкой вручную
|  | Всего по позиции |  |  |  | 12: 23.45 | [24 empty] | Всего по позиции
12 | 02-15-1-01-0016 | Перевозка грузов I класса автомобилями-самосвалами грузоподъемностью до 15 т по дорогам с усовершенствованным (асфальтобетонным, цементобетонным, железобетонным, обработанным органическим вяжущим) дорожным покрытием на расстояние 16 км |  |  |  | т | 0.02717 | 1 | 0.02717 |  |  | 196.05 |  | 5.33 | [17 empty] | Перевозка грузов I класса автомобилями-самосвалами грузоподъемностью до 15 т по дорогам с усовершенствованным (асфальтобетонным, цементобетонным, железобетонным, обработанным органическим вяжущим) дорожным покрытием на расстояние 16 км
|  | Всего по позиции |  |  |  | 12: 5.33 | [24 empty] | Всего по позиции
13 | ГЭСНр57-01-002-01 | Разборка покрытий полов: из линолеума и релина |  |  |  | 4: 100 м2; 5: 0.238; 6: 1; 7: 0.238 | [17 empty] | Разборка покрытий полов: из линолеума и релина
| 1 | ОТ(ЗТ) |  |  |  | 4: чел.-ч; 7: 2.7108; 12: 793.67 | [19 empty] | ОТ(ЗТ)
| 1-100-20 | Средний разряд работы 2,0 |  |  |  | 4: чел.-ч; 5: 11.39; 7: 2.7108; 10: 292.78; 12: 793.67 | [20 empty] | Средний разряд работы 2,0
| 2 | ЭМ |  |  |  | 12: 1.64 | [19 empty] | ЭМ
|  | ОТм(ЗТм) |  |  |  | 4: чел.-ч; 7: 0.03094; 12: 9.89 | [19 empty] | ОТм(ЗТм)
| 91.06.06-048 | Подъемники одномачтовые, грузоподъемность до 500 кг, высота подъема 45 м |  |  |  | маш.-ч | 0.13 |  | 0.03094 | 37.32 | 1.42 | 52.99 |  | 1.64 | [20 empty] | Подъемники одномачтовые, грузоподъемность до 500 кг, высота подъема 45 м
| 4-100-030 | ОТм(Зтм) Средний разряд машинистов 3 |  |  |  | 4: чел.-ч; 5: 0.13; 7: 0.03094; 10: 319.65; 12: 9.89 | [21 empty] | ОТм(Зтм) Средний разряд машинистов 3
Н | 999-9900 | Строительный мусор |  |  |  | 4: т; 5: 0.47; 7: 0.11186 | [25 empty] | Строительный мусор
|  | Итого прямые затраты |  |  |  | 12: 805.2 | [22 empty] | Итого прямые затраты
|  | ФОТ |  |  |  | 12: 803.56 | [23 empty] | ФОТ
| Пр/812-091.0-1 | НР Полы (ремонтно-строительные) |  |  |  | 4: %; 5: 89; 7: 89; 12: 715.17 | [23 empty] | НР Полы (ремонтно-строительные)
| Пр/774-091.0 | СП Полы (ремонтно-строительные) |  |  |  | 4: %; 5: 49; 7: 49; 12: 393.74 | [23 empty] | СП Полы (ремонтно-строительные)
|  | Всего по позиции |  |  |  | 10: 8042.48; 12: 1914.11 | [24 empty] | Всего по позиции
14 | 47-1 | Погрузка в автотранспортное средство: мусор строительный с погрузкой вручную |  |  |  | т | 0.11186 | 1 | 0.11186 |  |  | 862.91 |  | 96.53 | [17 empty] | Погрузка в автотранспортное средство: мусор строительный с погрузкой вручную
|  | Всего по позиции |  |  |  | 12: 96.53 | [24 empty] | Всего по позиции
15 | 02-15-1-01-0016 | Перевозка грузов I класса автомобилями-самосвалами грузоподъемностью до 15 т по дорогам с усовершенствованным (асфальтобетонным, цементобетонным, железобетонным, обработанным органическим вяжущим) дорожным покрытием на расстояние 16 км |  |  |  | т | 0.11186 | 1 | 0.11186 |  |  | 196.05 |  | 21.93 | [17 empty] | Перевозка грузов I класса автомобилями-самосвалами грузоподъемностью до 15 т по дорогам с усовершенствованным (асфальтобетонным, цементобетонным, железобетонным, обработанным органическим вяжущим) дорожным покрытием на расстояние 16 км
|  | Всего по позиции |  |  |  | 12: 21.93 | [24 empty] | Всего по позиции
16 | ГЭСН11-01-011-01 | Устройство стяжек: цементных толщиной 20 мм |  |  |  | 4: 100 м2; 5: 0.238; 6: 1; 7: 0.238 | [17 empty] | Устройство стяжек: цементных толщиной 20 мм
| Приказ от 14.07.2022 № 571/пр п.67б | При применении сметных норм, включенных в сборники ГЭСН, аналогичных технологическим процессам в новом строительстве, в том числе по возведению новых конструктивных элементов ОЗП=1,15; ЭМ=1,25 к расх.; ЗПМ=1,25; ТЗ=1,15; ТЗМ=1,25 | [30 empty] | При применении сметных норм, включенных в сборники ГЭСН, аналогичных технологическим процессам в новом строительстве, в том числе по возведению новых конструктивных элементов ОЗП=1,15; ЭМ=1,25 к расх.; ЗПМ=1,25; ТЗ=1,15; ТЗМ=1,25
| 1 | ОТ(ЗТ) |  |  |  | 4: чел.-ч; 7: 9.7437; 12: 2905.19 | [19 empty] | ОТ(ЗТ)
| 1-100-22 | Средний разряд работы 2,2 |  |  |  | чел.-ч | 35.6 | 1.15 | 9.7437 |  |  | 298.16 |  | 2905.19 | [20 empty] | Средний разряд работы 2,2
| 2 | ЭМ |  |  |  | 12: 39.28 | [19 empty] | ЭМ
|  | ОТм(ЗТм) |  |  |  | 4: чел.-ч; 7: 0.37783; 12: 120.77 | [19 empty] | ОТм(ЗТм)
| 91.06.06-048 | Подъемники одномачтовые, грузоподъемность до 500 кг, высота подъема 45 м |  |  |  | маш.-ч | 1.27 | 1.25 | 0.37783 | 37.32 | 1.42 | 52.99 |  | 20.02 | [20 empty] | Подъемники одномачтовые, грузоподъемность до 500 кг, высота подъема 45 м
| 4-100-030 | ОТм(Зтм) Средний разряд машинистов 3 |  |  |  | чел.-ч | 1.27 | 1.25 | 0.37783 |  |  | 319.65 |  | 120.77 | [21 empty] | ОТм(Зтм) Средний разряд машинистов 3
| 91.07.04-002 | Вибраторы поверхностные |  |  |  | маш.-ч | 7.82 | 1.25 | 2.3264 | 8.54 | 0.97 | 8.28 |  | 19.26 | [20 empty] | Вибраторы поверхностные
| 4 | М |  |  |  | 12: 27.36 | [19 empty] | М
| 01.7.03.01-0001 | Вода |  |  |  | м3 | 3.5 |  | 0.833 | 35.71 | 0.92 | 32.85 |  | 27.36 | [20 empty] | Вода
Н | 04.3.01.09 | Раствор готовый кладочный тяжелый цементный |  |  |  | 4: м3; 5: 2.04; 7: 0.48552 | [25 empty] | Раствор готовый кладочный тяжелый цементный
|  | Итого прямые затраты |  |  |  | 12: 3092.6 | [22 empty] | Итого прямые затраты
|  | ФОТ |  |  |  | 12: 3025.96 | [23 empty] | ФОТ
| Пр/812-011.0-1, Приказ № 812/пр от 21.12.2020 п.25 | НР Полы |  |  |  | 4: %; 5: 112; 6: 0.9; 7: 100.8; 12: 3050.17 | [23 empty] | НР Полы
| Пр/774-011.0, Приказ № 774/пр от 11.12.2020 п.16 | СП Полы |  |  |  | 4: %; 5: 65; 6: 0.85; 7: 55.25; 12: 1671.84 | [23 empty] | СП Полы
|  | Всего по позиции |  |  |  | 10: 32834.5; 12: 7814.61 | [24 empty] | Всего по позиции
17 | ФСБЦ-04.3.02.01-0603 | Смеси сухие быстротвердеющие на цементной основе для выравнивания основания пола, наливного типа, класс В15 (М200), крупность заполнителя до 0,32 мм, расход 17 кг/м2 при толщине слоя 10 мм |  |  |  | т | 0.8092 | 1 | 0.8092 | 31789.22 | 1.14 | 36239.71 |  | 29325.17 | [17 empty] | Смеси сухие быстротвердеющие на цементной основе для выравнивания основания пола, наливного типа, класс В15 (М200), крупность заполнителя до 0,32 мм, расход 17 кг/м2 при толщине слоя 10 мм
|  | Всего по позиции |  |  |  | 12: 29325.17 | [24 empty] | Всего по позиции
18 | ГЭСН11-01-057-01 | Устройство гетерогенного и гомогенного покрытия на клее со свариванием полотнищ в стыках |  |  |  | 4: 100 м2; 5: 0.238; 6: 1; 7: 0.238 | [17 empty] | Устройство гетерогенного и гомогенного покрытия на клее со свариванием полотнищ в стыках
| Приказ от 14.07.2022 № 571/пр п.67б | При применении сметных норм, включенных в сборники ГЭСН, аналогичных технологическим процессам в новом строительстве, в том числе по возведению новых конструктивных элементов ОЗП=1,15; ЭМ=1,25 к расх.; ЗПМ=1,25; ТЗ=1,15; ТЗМ=1,25 | [30 empty] | При применении сметных норм, включенных в сборники ГЭСН, аналогичных технологическим процессам в новом строительстве, в том числе по возведению новых конструктивных элементов ОЗП=1,15; ЭМ=1,25 к расх.; ЗПМ=1,25; ТЗ=1,15; ТЗМ=1,25
| 1 | ОТ(ЗТ) |  |  |  | 4: чел.-ч; 7: 12.3877; 12: 3959.72 | [19 empty] | ОТ(ЗТ)
| 1-100-30 | Средний разряд работы 3,0 |  |  |  | чел.-ч | 45.26 | 1.15 | 12.3877 |  |  | 319.65 |  | 3959.72 | [20 empty] | Средний разряд работы 3,0
| 2 | ЭМ |  |  |  | 12: 4.51 | [19 empty] | ЭМ
|  | ОТм(ЗТм) |  |  |  | 4: чел.-ч; 7: 0.014875; 12: 4.87 | [19 empty] | ОТм(ЗТм)
| 91.06.06-048 | Подъемники одномачтовые, грузоподъемность до 500 кг, высота подъема 45 м |  |  |  | маш.-ч | 0.04 | 1.25 | 0.0119 | 37.32 | 1.42 | 52.99 |  | 0.63 | [20 empty] | Подъемники одномачтовые, грузоподъемность до 500 кг, высота подъема 45 м
| 4-100-030 | ОТм(Зтм) Средний разряд машинистов 3 |  |  |  | чел.-ч | 0.04 | 1.25 | 0.0119 |  |  | 319.65 |  | 3.8 | [21 empty] | ОТм(Зтм) Средний разряд машинистов 3
| 91.14.02-001 | Автомобили бортовые, грузоподъемность до 5 т |  |  |  | маш.-ч | 0.01 | 1.25 | 0.002975 |  |  | 563.04 |  | 1.68 | [20 empty] | Автомобили бортовые, грузоподъемность до 5 т
| 4-100-040 | ОТм(Зтм) Средний разряд машинистов 4 |  |  |  | чел.-ч | 0.01 | 1.25 | 0.002975 |  |  | 359.94 |  | 1.07 | [21 empty] | ОТм(Зтм) Средний разряд машинистов 4
| 91.21.22-638 | Пылесосы промышленные, мощность до 2000 Вт |  |  |  | маш.-ч | 1.35 | 1.25 | 0.40163 |  |  | 5.47 |  | 2.2 | [20 empty] | Пылесосы промышленные, мощность до 2000 Вт
| 4 | М |  |  |  | 12: 3011.27 | [19 empty] | М
| 01.7.03.04-0001 | Электроэнергия |  |  |  | 4: кВт-ч; 5: 10.76; 7: 2.5609; 10: 6.19; 12: 15.85 | [20 empty] | Электроэнергия
| 01.7.06.14-0034 | Шнуры из ПВХ для горячей сварки линолеума, диаметр 4 мм |  |  |  | 100 м | 0.68 |  | 0.16184 | 4165.89 | 1.46 | 6082.2 |  | 984.34 | [20 empty] | Шнуры из ПВХ для горячей сварки линолеума, диаметр 4 мм
| 14.1.02.04-0102 | Клей для укладки ПВХ-покрытий |  |  |  | кг | 27 |  | 6.426 | 223.54 | 1.4 | 312.96 |  | 2011.08 | [20 empty] | Клей для укладки ПВХ-покрытий
|  | Итого прямые затраты |  |  |  | 12: 6980.37 | [22 empty] | Итого прямые затраты
18.1 | ФСБЦ-01.6.03.04-0120 | Линолеум ПВХ без подосновы, класс износостойкости 34/43, класс пожарной опасности КМ2 (Г1, В2, Д2, Т2, РП1), толщина 2 мм, вес 2950 г/м2 |  |  |  | м2 | 102 |  | 24.276 | 874.44 | 1.13 | 988.12 |  | 23987.6 | [20 empty] | Линолеум ПВХ без подосновы, класс износостойкости 34/43, класс пожарной опасности КМ2 (Г1, В2, Д2, Т2, РП1), толщина 2 мм, вес 2950 г/м2
|  | ФОТ |  |  |  | 12: 3964.59 | [23 empty] | ФОТ
| Пр/812-011.0-1, Приказ № 812/пр от 21.12.2020 п.25 | НР Полы |  |  |  | 4: %; 5: 112; 6: 0.9; 7: 100.8; 12: 3996.31 | [23 empty] | НР Полы
| Пр/774-011.0, Приказ № 774/пр от 11.12.2020 п.16 | СП Полы |  |  |  | 4: %; 5: 65; 6: 0.85; 7: 55.25; 12: 2190.44 | [23 empty] | СП Полы
|  | Всего по позиции |  |  |  | 10: 156112.27; 12: 37154.72 | [24 empty] | Всего по позиции
19 | ГЭСН11-01-040-03 | Устройство плинтусов поливинилхлоридных: на винтах самонарезающих |  |  |  | 4: 100 м; 5: 0.247; 6: 1; 7: 0.247 | [17 empty] | Устройство плинтусов поливинилхлоридных: на винтах самонарезающих
| Приказ от 14.07.2022 № 571/пр п.67б | При применении сметных норм, включенных в сборники ГЭСН, аналогичных технологическим процессам в новом строительстве, в том числе по возведению новых конструктивных элементов ОЗП=1,15; ЭМ=1,25 к расх.; ЗПМ=1,25; ТЗ=1,15; ТЗМ=1,25 | [30 empty] | При применении сметных норм, включенных в сборники ГЭСН, аналогичных технологическим процессам в новом строительстве, в том числе по возведению новых конструктивных элементов ОЗП=1,15; ЭМ=1,25 к расх.; ЗПМ=1,25; ТЗ=1,15; ТЗМ=1,25
| 1 | ОТ(ЗТ) |  |  |  | 4: чел.-ч; 7: 1.8975; 12: 652.38 | [19 empty] | ОТ(ЗТ)
| 1-100-36 | Средний разряд работы 3,6 |  |  |  | чел.-ч | 6.68 | 1.15 | 1.8975 |  |  | 343.82 |  | 652.38 | [20 empty] | Средний разряд работы 3,6
| 2 | ЭМ |  |  |  | 12: 5.3 | [19 empty] | ЭМ
|  | ОТм(ЗТм) |  |  |  | 4: чел.-ч; 7: 0.010806; 12: 3.82 | [19 empty] | ОТм(ЗТм)
| 91.06.06-048 | Подъемники одномачтовые, грузоподъемность до 500 кг, высота подъема 45 м |  |  |  | маш.-ч | 0.005 | 1.25 | 0.0015438 | 37.32 | 1.42 | 52.99 |  | 0.08 | [20 empty] | Подъемники одномачтовые, грузоподъемность до 500 кг, высота подъема 45 м
| 4-100-030 | ОТм(Зтм) Средний разряд машинистов 3 |  |  |  | чел.-ч | 0.005 | 1.25 | 0.0015438 |  |  | 319.65 |  | 0.49 | [21 empty] | ОТм(Зтм) Средний разряд машинистов 3
| 91.14.02-001 | Автомобили бортовые, грузоподъемность до 5 т |  |  |  | маш.-ч | 0.03 | 1.25 | 0.0092625 |  |  | 563.04 |  | 5.22 | [20 empty] | Автомобили бортовые, грузоподъемность до 5 т
| 4-100-040 | ОТм(Зтм) Средний разряд машинистов 4 |  |  |  | чел.-ч | 0.03 | 1.25 | 0.0092625 |  |  | 359.94 |  | 3.33 | [21 empty] | ОТм(Зтм) Средний разряд машинистов 4
| 4 | М |  |  |  | 12: 330.08 | [19 empty] | М
| 01.7.03.04-0001 | Электроэнергия |  |  |  | 4: кВт-ч; 5: 2.5408; 7: 0.62758; 10: 6.19; 12: 3.88 | [20 empty] | Электроэнергия
| 01.7.15.07-0021 | Дюбели полиэтиленовые распорные, диаметр 6 мм, длина 30 мм |  |  |  | 1000 шт | 0.263 |  | 0.064961 | 174.13 | 1.18 | 205.47 |  | 13.35 | [20 empty] | Дюбели полиэтиленовые распорные, диаметр 6 мм, длина 30 мм
| 01.7.15.14-0302 | Шурупы самонарезающие стальные с полукруглой головкой и крестообразным шлицем, остроконечные, диаметр 3,5 мм, длина 35 мм |  |  |  | 100 шт | 2.63 |  | 0.64961 | 23.03 | 1.18 | 27.18 |  | 17.66 | [20 empty] | Шурупы самонарезающие стальные с полукруглой головкой и крестообразным шлицем, остроконечные, диаметр 3,5 мм, длина 35 мм
| 11.3.03.14-0001 | Заглушки торцевые для плинтуса из ПВХ, высота 48 мм |  |  |  | 100 шт | 0.16 |  | 0.03952 | 1815.16 | 1.14 | 2069.28 |  | 81.78 | [20 empty] | Заглушки торцевые для плинтуса из ПВХ, высота 48 мм
| 11.3.03.14-0021 | Соединители для плинтуса из ПВХ, высота 48 мм |  |  |  | 100 шт | 0.4 |  | 0.0988 | 1448.4 | 1.14 | 1651.18 |  | 163.14 | [20 empty] | Соединители для плинтуса из ПВХ, высота 48 мм
| 11.3.03.14-0031 | Уголки для плинтуса из ПВХ, высота 48 мм |  |  |  | 100 шт | 0.14 |  | 0.03458 | 1275.12 | 1.14 | 1453.64 |  | 50.27 | [20 empty] | Уголки для плинтуса из ПВХ, высота 48 мм
|  | Итого прямые затраты |  |  |  | 12: 991.58 | [22 empty] | Итого прямые затраты
19.1 | ФСБЦ-11.3.03.06-0001 | Плинтус для полов из ПВХ, размеры 19х48 мм |  |  |  | м | 101 |  | 24.947 | 29.45 | 1.14 | 33.57 |  | 837.47 | [20 empty] | Плинтус для полов из ПВХ, размеры 19х48 мм
|  | ФОТ |  |  |  | 12: 656.2 | [23 empty] | ФОТ
| Пр/812-011.0-1, Приказ № 812/пр от 21.12.2020 п.25 | НР Полы |  |  |  | 4: %; 5: 112; 6: 0.9; 7: 100.8; 12: 661.45 | [23 empty] | НР Полы
| Пр/774-011.0, Приказ № 774/пр от 11.12.2020 п.16 | СП Полы |  |  |  | 4: %; 5: 65; 6: 0.85; 7: 55.25; 12: 362.55 | [23 empty] | СП Полы
|  | Всего по позиции |  |  |  | 10: 11550.81; 12: 2853.05 | [24 empty] | Всего по позиции
20 | ГЭСН11-01-049-01 | Укладка металлического накладного профиля (порога) |  |  |  | 4: 100 м; 5: 0.05; 6: 1; 7: 0.05 | [17 empty] | Укладка металлического накладного профиля (порога)
| Приказ от 14.07.2022 № 571/пр п.67б | При применении сметных норм, включенных в сборники ГЭСН, аналогичных технологическим процессам в новом строительстве, в том числе по возведению новых конструктивных элементов ОЗП=1,15; ЭМ=1,25 к расх.; ЗПМ=1,25; ТЗ=1,15; ТЗМ=1,25 | [30 empty] | При применении сметных норм, включенных в сборники ГЭСН, аналогичных технологическим процессам в новом строительстве, в том числе по возведению новых конструктивных элементов ОЗП=1,15; ЭМ=1,25 к расх.; ЗПМ=1,25; ТЗ=1,15; ТЗМ=1,25
| 1 | ОТ(ЗТ) |  |  |  | 4: чел.-ч; 7: 0.9568; 12: 305.84 | [19 empty] | ОТ(ЗТ)
| 1-100-30 | Средний разряд работы 3,0 |  |  |  | чел.-ч | 16.64 | 1.15 | 0.9568 |  |  | 319.65 |  | 305.84 | [20 empty] | Средний разряд работы 3,0
| 4 | М |  |  |  | 12: 11.24 | [19 empty] | М
| 01.7.03.04-0001 | Электроэнергия |  |  |  | 4: кВт-ч; 5: 6.876; 7: 0.3438; 10: 6.19; 12: 2.13 | [20 empty] | Электроэнергия
| 01.7.15.14-0302 | Шурупы самонарезающие стальные с полукруглой головкой и крестообразным шлицем, остроконечные, диаметр 3,5 мм, длина 35 мм |  |  |  | 100 шт | 6.7 |  | 0.335 | 23.03 | 1.18 | 27.18 |  | 9.11 | [20 empty] | Шурупы самонарезающие стальные с полукруглой головкой и крестообразным шлицем, остроконечные, диаметр 3,5 мм, длина 35 мм
Н | 09.2.03.02 | Профили стыкоперекрывающие из алюминиевых сплавов (порожки) с покрытием |  |  |  | 4: м; 5: 105; 7: 5.25 | [25 empty] | Профили стыкоперекрывающие из алюминиевых сплавов (порожки) с покрытием
|  | Итого прямые затраты |  |  |  | 12: 317.08 | [22 empty] | Итого прямые затраты
|  | ФОТ |  |  |  | 12: 305.84 | [23 empty] | ФОТ
| Пр/812-011.0-1, Приказ № 812/пр от 21.12.2020 п.25 | НР Полы |  |  |  | 4: %; 5: 112; 6: 0.9; 7: 100.8; 12: 308.29 | [23 empty] | НР Полы
| Пр/774-011.0, Приказ № 774/пр от 11.12.2020 п.16 | СП Полы |  |  |  | 4: %; 5: 65; 6: 0.85; 7: 55.25; 12: 168.98 | [23 empty] | СП Полы
|  | Всего по позиции |  |  |  | 10: 15887; 12: 794.35 | [24 empty] | Всего по позиции
21 | ФСБЦ-09.2.03.02-0002 | Профиль стыкоперекрывающий из алюминиевых сплавов (порожки) с покрытием и антискользящей вставкой, ширина 39 мм, длина 1,8 м |  |  |  | шт | 3 | 1 | 3 | 276.81 | 1.03 | 285.11 |  | 855.33 | [17 empty] | Профиль стыкоперекрывающий из алюминиевых сплавов (порожки) с покрытием и антискользящей вставкой, ширина 39 мм, длина 1,8 м
|  | Всего по позиции |  |  |  | 12: 855.33 | [24 empty] | Всего по позиции
|  | Итоги по разделу 1 Приемная : | [38 empty] | Итоги по разделу 1 Приемная :
|  | Итого прямые затраты (справочно) |  |  |  | 12: 132688.81 | [27 empty] | Итого прямые затраты (справочно)
|  | в том числе: | [39 empty] | в том числе:
|  | Оплата труда рабочих |  |  |  | 12: 42864.83 | [27 empty] | Оплата труда рабочих
|  | Эксплуатация машин |  |  |  | 12: 950.55 | [27 empty] | Эксплуатация машин
|  | Оплата труда машинистов (Отм) |  |  |  | 12: 1014.33 | [27 empty] | Оплата труда машинистов (Отм)
|  | Материалы |  |  |  | 12: 87711.86 | [27 empty] | Материалы
|  | Перевозка |  |  |  | 12: 147.24 | [27 empty] | Перевозка
|  | Строительные работы |  |  |  | 12: 192738.67 | [27 empty] | Строительные работы
|  | Строительные работы |  |  |  | 12: 192591.43 | [27 empty] | Строительные работы
|  | в том числе: | [39 empty] | в том числе:
|  | оплата труда |  |  |  | 12: 42864.83 | [27 empty] | оплата труда
|  | эксплуатация машин и механизмов |  |  |  | 12: 950.55 | [27 empty] | эксплуатация машин и механизмов
|  | оплата труда машинистов (Отм) |  |  |  | 12: 1014.33 | [27 empty] | оплата труда машинистов (Отм)
|  | материалы |  |  |  | 12: 87711.86 | [27 empty] | материалы
|  | накладные расходы |  |  |  | 12: 40319.2 | [27 empty] | накладные расходы
|  | сметная прибыль |  |  |  | 12: 19730.66 | [27 empty] | сметная прибыль
|  | Перевозка |  |  |  | 12: 147.24 | [27 empty] | Перевозка
|  | Итого ФОТ (справочно) |  |  |  | 12: 43879.16 | [27 empty] | Итого ФОТ (справочно)
|  | Итого накладные расходы (справочно) |  |  |  | 12: 40319.2 | [27 empty] | Итого накладные расходы (справочно)
|  | Итого сметная прибыль (справочно) |  |  |  | 12: 19730.66 | [27 empty] | Итого сметная прибыль (справочно)
|  | Итого по разделу 1 Приемная |  |  |  | 12: 192738.67 | [28 empty] | Итого по разделу 1 Приемная
|  | Справочно | [41 empty] | Справочно
|  | затраты труда рабочих |  |  |  | 7: 129.9646 | [30 empty] | затраты труда рабочих
|  | затраты труда машинистов |  |  |  | 7: 2.9771 | [30 empty] | затраты труда машинистов
Раздел 2. Игровая | [29 empty] | Раздел 2. Игровая
Потолок | [30 empty] | Потолок
22 | ГЭСН15-01-047-15 | Устройство потолков: плитно-ячеистых по каркасу из оцинкованного профиля |  |  |  | 4: 100 м2; 5: 0.454; 6: 1; 7: 0.454 | [17 empty] | Устройство потолков: плитно-ячеистых по каркасу из оцинкованного профиля
| Приказ от 14.07.2022 № 571/пр п.67б | При применении сметных норм, включенных в сборники ГЭСН, аналогичных технологическим процессам в новом строительстве, в том числе по возведению новых конструктивных элементов ОЗП=1,15; ЭМ=1,25 к расх.; ЗПМ=1,25; ТЗ=1,15; ТЗМ=1,25 | [30 empty] | При применении сметных норм, включенных в сборники ГЭСН, аналогичных технологическим процессам в новом строительстве, в том числе по возведению новых конструктивных элементов ОЗП=1,15; ЭМ=1,25 к расх.; ЗПМ=1,25; ТЗ=1,15; ТЗМ=1,25
| 1 | ОТ(ЗТ) |  |  |  | 4: чел.-ч; 7: 53.4944; 12: 18823.6 | [19 empty] | ОТ(ЗТ)
| 1-100-38 | Средний разряд работы 3,8 |  |  |  | чел.-ч | 102.46 | 1.15 | 53.4944 |  |  | 351.88 |  | 18823.6 | [20 empty] | Средний разряд работы 3,8
| 2 | ЭМ |  |  |  | 12: 1486.28 | [19 empty] | ЭМ
|  | ОТм(ЗТм) |  |  |  | 4: чел.-ч; 7: 3.0305; 12: 1073.41 | [19 empty] | ОТм(ЗТм)
| 91.06.06-048 | Подъемники одномачтовые, грузоподъемность до 500 кг, высота подъема 45 м |  |  |  | маш.-ч | 0.76 | 1.25 | 0.4313 | 37.32 | 1.42 | 52.99 |  | 22.85 | [20 empty] | Подъемники одномачтовые, грузоподъемность до 500 кг, высота подъема 45 м
| 4-100-030 | ОТм(Зтм) Средний разряд машинистов 3 |  |  |  | чел.-ч | 0.76 | 1.25 | 0.4313 |  |  | 319.65 |  | 137.87 | [21 empty] | ОТм(Зтм) Средний разряд машинистов 3
| 91.14.02-001 | Автомобили бортовые, грузоподъемность до 5 т |  |  |  | маш.-ч | 4.58 | 1.25 | 2.5991 |  |  | 563.04 |  | 1463.43 | [20 empty] | Автомобили бортовые, грузоподъемность до 5 т
| 4-100-040 | ОТм(Зтм) Средний разряд машинистов 4 |  |  |  | чел.-ч | 4.58 | 1.25 | 2.5991 |  |  | 359.94 |  | 935.54 | [21 empty] | ОТм(Зтм) Средний разряд машинистов 4
| 4 | М |  |  |  | 12: 7.82 | [19 empty] | М
| 01.7.03.04-0001 | Электроэнергия |  |  |  | 4: кВт-ч; 5: 2.782; 7: 1.263; 10: 6.19; 12: 7.82 | [20 empty] | Электроэнергия
|  | Итого прямые затраты |  |  |  | 12: 21391.11 | [22 empty] | Итого прямые затраты
22.1 | ФСБЦ-01.6.04.02-0011 | Панели потолочные декоративные из минерального волокна в комплекте с подвесной системой из оцинкованной стали, твердые, с прямой кромкой, класс пожарной опасности КМ1, класс звукопоглощения D-E, толщина 12 мм |  |  |  | м2 | 103 |  | 46.762 | 468.45 | 1.14 | 534.03 |  | 24972.31 | [20 empty] | Панели потолочные декоративные из минерального волокна в комплекте с подвесной системой из оцинкованной стали, твердые, с прямой кромкой, класс пожарной опасности КМ1, класс звукопоглощения D-E, толщина 12 мм
|  | ФОТ |  |  |  | 12: 19897.01 | [23 empty] | ФОТ
| Пр/812-015.0-1, Приказ № 812/пр от 21.12.2020 п.25 | НР Отделочные работы |  |  |  | 4: %; 5: 100; 6: 0.9; 7: 90; 12: 17907.31 | [23 empty] | НР Отделочные работы
| Пр/774-015.0, Приказ № 774/пр от 11.12.2020 п.16 | СП Отделочные работы |  |  |  | 4: %; 5: 49; 6: 0.85; 7: 41.65; 12: 8287.1 | [23 empty] | СП Отделочные работы
|  | Всего по позиции |  |  |  | 10: 159819.01; 12: 72557.83 | [24 empty] | Всего по позиции
Стены | [30 empty] | Стены
23 | ГЭСНр63-02-001-01 | Снятие обоев: простых и улучшенных |  |  |  | 4: 100 м2; 5: 0.707; 6: 1; 7: 0.707 | [17 empty] | Снятие обоев: простых и улучшенных
| 1 | ОТ(ЗТ) |  |  |  | 4: чел.-ч; 7: 7.3528; 12: 2152.75 | [19 empty] | ОТ(ЗТ)
| 1-100-20 | Средний разряд работы 2,0 |  |  |  | 4: чел.-ч; 5: 10.4; 7: 7.3528; 10: 292.78; 12: 2152.75 | [20 empty] | Средний разряд работы 2,0
Н | 999-9900 | Строительный мусор |  |  |  | 4: т; 5: 0.03; 7: 0.02121 | [25 empty] | Строительный мусор
|  | Итого прямые затраты |  |  |  | 12: 2152.75 | [22 empty] | Итого прямые затраты
|  | ФОТ |  |  |  | 12: 2152.75 | [23 empty] | ФОТ
| Пр/812-097.0-1 | НР Стекольные, обойные и облицовочные работы (ремонтно-строительные) |  |  |  | 4: %; 5: 90; 7: 90; 12: 1937.48 | [23 empty] | НР Стекольные, обойные и облицовочные работы (ремонтно-строительные)
| Пр/774-097.0 | СП Стекольные, обойные и облицовочные работы (ремонтно-строительные) |  |  |  | 4: %; 5: 45; 7: 45; 12: 968.74 | [23 empty] | СП Стекольные, обойные и облицовочные работы (ремонтно-строительные)
|  | Всего по позиции |  |  |  | 10: 7155.54; 12: 5058.97 | [24 empty] | Всего по позиции
24 | 47-1 | Погрузка в автотранспортное средство: мусор строительный с погрузкой вручную |  |  |  | т | 0.02121 | 1 | 0.02121 |  |  | 862.91 |  | 18.3 | [17 empty] | Погрузка в автотранспортное средство: мусор строительный с погрузкой вручную
|  | Всего по позиции |  |  |  | 12: 18.3 | [24 empty] | Всего по позиции
25 | 02-15-1-01-0016 | Перевозка грузов I класса автомобилями-самосвалами грузоподъемностью до 15 т по дорогам с усовершенствованным (асфальтобетонным, цементобетонным, железобетонным, обработанным органическим вяжущим) дорожным покрытием на расстояние 16 км |  |  |  | т | 0.02121 | 1 | 0.02121 |  |  | 196.05 |  | 4.16 | [17 empty] | Перевозка грузов I класса автомобилями-самосвалами грузоподъемностью до 15 т по дорогам с усовершенствованным (асфальтобетонным, цементобетонным, железобетонным, обработанным органическим вяжущим) дорожным покрытием на расстояние 16 км
|  | Всего по позиции |  |  |  | 12: 4.16 | [24 empty] | Всего по позиции
26 | ГЭСНр61-01-001-09 | Сплошное выравнивание внутренних поверхностей (однослойное оштукатуривание) из сухих растворных смесей толщиной до 10 мм для последующей окраски или оклейки обоями: стен |  |  |  | 4: 100 м2; 5: 0.707; 6: 1; 7: 0.707 | [17 empty] | Сплошное выравнивание внутренних поверхностей (однослойное оштукатуривание) из сухих растворных смесей толщиной до 10 мм для последующей окраски или оклейки обоями: стен
| 1 | ОТ(ЗТ) |  |  |  | 4: чел.-ч; 7: 25.3318; 12: 8029.17 | [19 empty] | ОТ(ЗТ)
| 1-100-29 | Средний разряд работы 2,9 |  |  |  | 4: чел.-ч; 5: 35.83; 7: 25.3318; 10: 316.96; 12: 8029.17 | [20 empty] | Средний разряд работы 2,9
| 2 | ЭМ |  |  |  | 12: 32.92 | [19 empty] | ЭМ
|  | ОТм(ЗТм) |  |  |  | 4: чел.-ч; 7: 0.66458; 12: 213.76 | [19 empty] | ОТм(ЗТм)
| 91.06.05-011 | Погрузчики одноковшовые универсальные фронтальные пневмоколесные, номинальная вместимость основного ковша 2,6 м3, грузоподъемность 5 т |  |  |  | 4: маш.-ч; 5: 0.02; 7: 0.01414; 10: 1674.73; 12: 23.68 | [20 empty] | Погрузчики одноковшовые универсальные фронтальные пневмоколесные, номинальная вместимость основного ковша 2,6 м3, грузоподъемность 5 т
| 4-100-050 | ОТм(Зтм) Средний разряд машинистов 5 |  |  |  | 4: чел.-ч; 5: 0.02; 7: 0.01414; 10: 413.66; 12: 5.85 | [21 empty] | ОТм(Зтм) Средний разряд машинистов 5
| 91.06.06-048 | Подъемники одномачтовые, грузоподъемность до 500 кг, высота подъема 45 м |  |  |  | маш.-ч | 0.21 |  | 0.14847 | 37.32 | 1.42 | 52.99 |  | 7.87 | [20 empty] | Подъемники одномачтовые, грузоподъемность до 500 кг, высота подъема 45 м
| 4-100-030 | ОТм(Зтм) Средний разряд машинистов 3 |  |  |  | 4: чел.-ч; 5: 0.21; 7: 0.14847; 10: 319.65; 12: 47.46 | [21 empty] | ОТм(Зтм) Средний разряд машинистов 3
| 91.07.08-024 | Растворосмесители передвижные, объем барабана 65 л |  |  |  | маш.-ч | 0.71 |  | 0.50197 | 2.31 | 1.18 | 2.73 |  | 1.37 | [20 empty] | Растворосмесители передвижные, объем барабана 65 л
| 4-100-030 | ОТм(Зтм) Средний разряд машинистов 3 |  |  |  | 4: чел.-ч; 5: 0.71; 7: 0.50197; 10: 319.65; 12: 160.45 | [21 empty] | ОТм(Зтм) Средний разряд машинистов 3
| 4 | М |  |  |  | 12: 11.91 | [19 empty] | М
| 01.7.03.01-0001 | Вода |  |  |  | м3 | 0.513 |  | 0.36269 | 35.71 | 0.92 | 32.85 |  | 11.91 | [20 empty] | Вода
П,Н | 14.4.01.02 | Грунтовка |  |  |  | 4: т; 5: 0; 7: 0 | [25 empty] | Грунтовка
|  | Итого прямые затраты |  |  |  | 12: 8287.76 | [22 empty] | Итого прямые затраты
26.1 | ФСБЦ-04.3.02.12-0002 | Смеси сухие цементно-известковые штукатурные, класс В7,5 (М100) |  |  |  | т | 0.855 |  | 0.60449 | 5530.05 | 1.52 | 8405.68 |  | 5081.11 | [20 empty] | Смеси сухие цементно-известковые штукатурные, класс В7,5 (М100)
|  | ФОТ |  |  |  | 12: 8242.93 | [23 empty] | ФОТ
| Пр/812-095.0-1 | НР Штукатурные работы (ремонтно-строительные) |  |  |  | 4: %; 5: 89; 7: 89; 12: 7336.21 | [23 empty] | НР Штукатурные работы (ремонтно-строительные)
| Пр/774-095.0 | СП Штукатурные работы (ремонтно-строительные) |  |  |  | 4: %; 5: 44; 7: 44; 12: 3626.89 | [23 empty] | СП Штукатурные работы (ремонтно-строительные)
|  | Всего по позиции |  |  |  | 10: 34415.8; 12: 24331.97 | [24 empty] | Всего по позиции
27 | ФСБЦ-14.3.01.03-0001 | Состав грунтовочный глубокого проникновения Расход Ceresit CT 17: 0,1 – 0,2 л/м² |  |  |  | кг | 10.605 | 1 | 10.605 | 65.84 | 1.26 | 82.96 |  | 879.79 | [17 empty] | Состав грунтовочный глубокого проникновения Расход Ceresit CT 17: 0,1 – 0,2 л/м²
|  | Всего по позиции |  |  |  | 12: 879.79 | [24 empty] | Всего по позиции
28 | ГЭСН15-04-006-03 | Покрытие поверхностей грунтовкой глубокого проникновения: за 1 раз стен |  |  |  | 4: 100 м2; 5: 0.707; 6: 1; 7: 0.707 | [17 empty] | Покрытие поверхностей грунтовкой глубокого проникновения: за 1 раз стен
| Приказ от 14.07.2022 № 571/пр п.67б | При применении сметных норм, включенных в сборники ГЭСН, аналогичных технологическим процессам в новом строительстве, в том числе по возведению новых конструктивных элементов ОЗП=1,15; ЭМ=1,25 к расх.; ЗПМ=1,25; ТЗ=1,15; ТЗМ=1,25 | [30 empty] | При применении сметных норм, включенных в сборники ГЭСН, аналогичных технологическим процессам в новом строительстве, в том числе по возведению новых конструктивных элементов ОЗП=1,15; ЭМ=1,25 к расх.; ЗПМ=1,25; ТЗ=1,15; ТЗМ=1,25
| 1 | ОТ(ЗТ) |  |  |  | 4: чел.-ч; 7: 3.7807; 12: 1360.82 | [19 empty] | ОТ(ЗТ)
| 1-100-40 | Средний разряд работы 4,0 |  |  |  | чел.-ч | 4.65 | 1.15 | 3.7807 |  |  | 359.94 |  | 1360.82 | [20 empty] | Средний разряд работы 4,0
| 2 | ЭМ |  |  |  | 12: 5.45 | [19 empty] | ЭМ
|  | ОТм(ЗТм) |  |  |  | 4: чел.-ч; 7: 0.017675; 12: 6 | [19 empty] | ОТм(ЗТм)
| 91.06.06-048 | Подъемники одномачтовые, грузоподъемность до 500 кг, высота подъема 45 м |  |  |  | маш.-ч | 0.01 | 1.25 | 0.0088375 | 37.32 | 1.42 | 52.99 |  | 0.47 | [20 empty] | Подъемники одномачтовые, грузоподъемность до 500 кг, высота подъема 45 м
| 4-100-030 | ОТм(Зтм) Средний разряд машинистов 3 |  |  |  | чел.-ч | 0.01 | 1.25 | 0.0088375 |  |  | 319.65 |  | 2.82 | [21 empty] | ОТм(Зтм) Средний разряд машинистов 3
| 91.14.02-001 | Автомобили бортовые, грузоподъемность до 5 т |  |  |  | маш.-ч | 0.01 | 1.25 | 0.0088375 |  |  | 563.04 |  | 4.98 | [20 empty] | Автомобили бортовые, грузоподъемность до 5 т
| 4-100-040 | ОТм(Зтм) Средний разряд машинистов 4 |  |  |  | чел.-ч | 0.01 | 1.25 | 0.0088375 |  |  | 359.94 |  | 3.18 | [21 empty] | ОТм(Зтм) Средний разряд машинистов 4
| 4 | М |  |  |  | 12: 5.91 | [19 empty] | М
| 01.7.20.08-0051 | Ветошь хлопчатобумажная цветная |  |  |  | кг | 0.1 |  | 0.0707 | 56.11 | 1.49 | 83.6 |  | 5.91 | [20 empty] | Ветошь хлопчатобумажная цветная
Н | 14.3.01.03 | Грунтовка |  |  |  | 4: т; 5: 0.0103; 7: 0.0072821 | [25 empty] | Грунтовка
|  | Итого прямые затраты |  |  |  | 12: 1378.18 | [22 empty] | Итого прямые затраты
|  | ФОТ |  |  |  | 12: 1366.82 | [23 empty] | ФОТ
| Пр/812-015.0-1, Приказ № 812/пр от 21.12.2020 п.25 | НР Отделочные работы |  |  |  | 4: %; 5: 100; 6: 0.9; 7: 90; 12: 1230.14 | [23 empty] | НР Отделочные работы
| Пр/774-015.0, Приказ № 774/пр от 11.12.2020 п.16 | СП Отделочные работы |  |  |  | 4: %; 5: 49; 6: 0.85; 7: 41.65; 12: 569.28 | [23 empty] | СП Отделочные работы
|  | Всего по позиции |  |  |  | 10: 4494.48; 12: 3177.6 | [24 empty] | Всего по позиции
29 | ФСБЦ-14.3.01.03-0001 | Состав грунтовочный глубокого проникновения (Бетонконтакт расход 0,35 кг/м2) |  |  |  | кг | 24.745 | 1 | 24.745 | 65.84 | 1.26 | 82.96 |  | 2052.85 | [17 empty] | Состав грунтовочный глубокого проникновения (Бетонконтакт расход 0,35 кг/м2)
|  | Всего по позиции |  |  |  | 12: 2052.85 | [24 empty] | Всего по позиции
30 | ГЭСН15-04-005-03 | Окраска поливинилацетатными водоэмульсионными составами улучшенная: по штукатурке стен |  |  |  | 4: 100 м2; 5: 0.707; 6: 1; 7: 0.707 | [17 empty] | Окраска поливинилацетатными водоэмульсионными составами улучшенная: по штукатурке стен
| Приказ от 14.07.2022 № 571/пр п.67б | При применении сметных норм, включенных в сборники ГЭСН, аналогичных технологическим процессам в новом строительстве, в том числе по возведению новых конструктивных элементов ОЗП=1,15; ЭМ=1,25 к расх.; ЗПМ=1,25; ТЗ=1,15; ТЗМ=1,25 | [30 empty] | При применении сметных норм, включенных в сборники ГЭСН, аналогичных технологическим процессам в новом строительстве, в том числе по возведению новых конструктивных элементов ОЗП=1,15; ЭМ=1,25 к расх.; ЗПМ=1,25; ТЗ=1,15; ТЗМ=1,25
| 1 | ОТ(ЗТ) |  |  |  | 4: чел.-ч; 7: 31.709; 12: 10646.6 | [19 empty] | ОТ(ЗТ)
| 1-100-34 | Средний разряд работы 3,4 |  |  |  | чел.-ч | 39 | 1.15 | 31.709 |  |  | 335.76 |  | 10646.6 | [20 empty] | Средний разряд работы 3,4
| 2 | ЭМ |  |  |  | 12: 75.58 | [19 empty] | ЭМ
|  | ОТм(ЗТм) |  |  |  | 4: чел.-ч; 7: 0.15024; 12: 53.36 | [19 empty] | ОТм(ЗТм)
| 91.06.06-048 | Подъемники одномачтовые, грузоподъемность до 500 кг, высота подъема 45 м |  |  |  | маш.-ч | 0.02 | 1.25 | 0.017675 | 37.32 | 1.42 | 52.99 |  | 0.94 | [20 empty] | Подъемники одномачтовые, грузоподъемность до 500 кг, высота подъема 45 м
| 4-100-030 | ОТм(Зтм) Средний разряд машинистов 3 |  |  |  | чел.-ч | 0.02 | 1.25 | 0.017675 |  |  | 319.65 |  | 5.65 | [21 empty] | ОТм(Зтм) Средний разряд машинистов 3
| 91.14.02-001 | Автомобили бортовые, грузоподъемность до 5 т |  |  |  | маш.-ч | 0.15 | 1.25 | 0.13256 |  |  | 563.04 |  | 74.64 | [20 empty] | Автомобили бортовые, грузоподъемность до 5 т
| 4-100-040 | ОТм(Зтм) Средний разряд машинистов 4 |  |  |  | чел.-ч | 0.15 | 1.25 | 0.13256 |  |  | 359.94 |  | 47.71 | [21 empty] | ОТм(Зтм) Средний разряд машинистов 4
| 4 | М |  |  |  | 12: 1696.31 | [19 empty] | М
| 01.7.17.11-0011 | Шкурка шлифовальная двухслойная с зернистостью 40-25 |  |  |  | м2 | 0.84 |  | 0.59388 | 531.44 | 1.28 | 680.24 |  | 403.98 | [20 empty] | Шкурка шлифовальная двухслойная с зернистостью 40-25
| 01.7.20.08-0051 | Ветошь хлопчатобумажная цветная |  |  |  | кг | 0.31 |  | 0.21917 | 56.11 | 1.49 | 83.6 |  | 18.32 | [20 empty] | Ветошь хлопчатобумажная цветная
| 14.5.11.01-0001 | Шпатлевка клеевая |  |  |  | т | 0.051 |  | 0.036057 | 25237.94 | 1.4 | 35333.12 |  | 1274.01 | [20 empty] | Шпатлевка клеевая
|  | Итого прямые затраты |  |  |  | 12: 12471.85 | [22 empty] | Итого прямые затраты
30.1 | ФСБЦ-14.3.02.01-0361 | Краска водно-дисперсионная акрилатная ВД-АК-24 |  |  |  | т | 0.063 |  | 0.044541 | 41183.54 | 1.72 | 70835.69 |  | 3155.09 | [20 empty] | Краска водно-дисперсионная акрилатная ВД-АК-24
|  | ФОТ |  |  |  | 12: 10699.96 | [23 empty] | ФОТ
| Пр/812-015.0-1, Приказ № 812/пр от 21.12.2020 п.25 | НР Отделочные работы |  |  |  | 4: %; 5: 100; 6: 0.9; 7: 90; 12: 9629.96 | [23 empty] | НР Отделочные работы
| Пр/774-015.0, Приказ № 774/пр от 11.12.2020 п.16 | СП Отделочные работы |  |  |  | 4: %; 5: 49; 6: 0.85; 7: 41.65; 12: 4456.53 | [23 empty] | СП Отделочные работы
|  | Всего по позиции |  |  |  | 10: 42027.48; 12: 29713.43 | [24 empty] | Всего по позиции
Полы | [30 empty] | Полы
31 | ГЭСНр57-01-003-01 | Разборка плинтусов: деревянных и из пластмассовых материалов |  |  |  | 4: 100 м; 5: 0.252; 6: 1; 7: 0.252 | [17 empty] | Разборка плинтусов: деревянных и из пластмассовых материалов
| 1 | ОТ(ЗТ) |  |  |  | 4: чел.-ч; 7: 0.95004; 12: 278.15 | [19 empty] | ОТ(ЗТ)
| 1-100-20 | Средний разряд работы 2,0 |  |  |  | 4: чел.-ч; 5: 3.77; 7: 0.95004; 10: 292.78; 12: 278.15 | [20 empty] | Средний разряд работы 2,0
Н | 999-9900 | Строительный мусор |  |  |  | 4: т; 5: 0.11; 7: 0.02772 | [25 empty] | Строительный мусор
|  | Итого прямые затраты |  |  |  | 12: 278.15 | [22 empty] | Итого прямые затраты
|  | ФОТ |  |  |  | 12: 278.15 | [23 empty] | ФОТ
| Пр/812-091.0-1 | НР Полы (ремонтно-строительные) |  |  |  | 4: %; 5: 89; 7: 89; 12: 247.55 | [23 empty] | НР Полы (ремонтно-строительные)
| Пр/774-091.0 | СП Полы (ремонтно-строительные) |  |  |  | 4: %; 5: 49; 7: 49; 12: 136.29 | [23 empty] | СП Полы (ремонтно-строительные)
|  | Всего по позиции |  |  |  | 10: 2626.94; 12: 661.99 | [24 empty] | Всего по позиции
32 | 47-1 | Погрузка в автотранспортное средство: мусор строительный с погрузкой вручную |  |  |  | т | 0.02772 | 1 | 0.02772 |  |  | 862.91 |  | 23.92 | [17 empty] | Погрузка в автотранспортное средство: мусор строительный с погрузкой вручную
|  | Всего по позиции |  |  |  | 12: 23.92 | [24 empty] | Всего по позиции
33 | 02-15-1-01-0016 | Перевозка грузов I класса автомобилями-самосвалами грузоподъемностью до 15 т по дорогам с усовершенствованным (асфальтобетонным, цементобетонным, железобетонным, обработанным органическим вяжущим) дорожным покрытием на расстояние 16 км |  |  |  | т | 0.02772 | 1 | 0.02772 |  |  | 196.05 |  | 5.43 | [17 empty] | Перевозка грузов I класса автомобилями-самосвалами грузоподъемностью до 15 т по дорогам с усовершенствованным (асфальтобетонным, цементобетонным, железобетонным, обработанным органическим вяжущим) дорожным покрытием на расстояние 16 км
|  | Всего по позиции |  |  |  | 12: 5.43 | [24 empty] | Всего по позиции
34 | ГЭСНр57-01-002-01 | Разборка покрытий полов: из линолеума и релина |  |  |  | 4: 100 м2; 5: 0.454; 6: 1; 7: 0.454 | [17 empty] | Разборка покрытий полов: из линолеума и релина
| 1 | ОТ(ЗТ) |  |  |  | 4: чел.-ч; 7: 5.1711; 12: 1513.98 | [19 empty] | ОТ(ЗТ)
| 1-100-20 | Средний разряд работы 2,0 |  |  |  | 4: чел.-ч; 5: 11.39; 7: 5.1711; 10: 292.78; 12: 1513.98 | [20 empty] | Средний разряд работы 2,0
| 2 | ЭМ |  |  |  | 12: 3.13 | [19 empty] | ЭМ
|  | ОТм(ЗТм) |  |  |  | 4: чел.-ч; 7: 0.05902; 12: 18.87 | [19 empty] | ОТм(ЗТм)
| 91.06.06-048 | Подъемники одномачтовые, грузоподъемность до 500 кг, высота подъема 45 м |  |  |  | маш.-ч | 0.13 |  | 0.05902 | 37.32 | 1.42 | 52.99 |  | 3.13 | [20 empty] | Подъемники одномачтовые, грузоподъемность до 500 кг, высота подъема 45 м
| 4-100-030 | ОТм(Зтм) Средний разряд машинистов 3 |  |  |  | 4: чел.-ч; 5: 0.13; 7: 0.05902; 10: 319.65; 12: 18.87 | [21 empty] | ОТм(Зтм) Средний разряд машинистов 3
Н | 999-9900 | Строительный мусор |  |  |  | 4: т; 5: 0.47; 7: 0.21338 | [25 empty] | Строительный мусор
|  | Итого прямые затраты |  |  |  | 12: 1535.98 | [22 empty] | Итого прямые затраты
|  | ФОТ |  |  |  | 12: 1532.85 | [23 empty] | ФОТ
| Пр/812-091.0-1 | НР Полы (ремонтно-строительные) |  |  |  | 4: %; 5: 89; 7: 89; 12: 1364.24 | [23 empty] | НР Полы (ремонтно-строительные)
| Пр/774-091.0 | СП Полы (ремонтно-строительные) |  |  |  | 4: %; 5: 49; 7: 49; 12: 751.1 | [23 empty] | СП Полы (ремонтно-строительные)
|  | Всего по позиции |  |  |  | 10: 8042.56; 12: 3651.32 | [24 empty] | Всего по позиции
35 | 47-1 | Погрузка в автотранспортное средство: мусор строительный с погрузкой вручную |  |  |  | т | 0.21338 | 1 | 0.21338 |  |  | 862.91 |  | 184.13 | [17 empty] | Погрузка в автотранспортное средство: мусор строительный с погрузкой вручную
|  | Всего по позиции |  |  |  | 12: 184.13 | [24 empty] | Всего по позиции
36 | 02-15-1-01-0016 | Перевозка грузов I класса автомобилями-самосвалами грузоподъемностью до 15 т по дорогам с усовершенствованным (асфальтобетонным, цементобетонным, железобетонным, обработанным органическим вяжущим) дорожным покрытием на расстояние 16 км |  |  |  | т | 0.21338 | 1 | 0.21338 |  |  | 196.05 |  | 41.83 | [17 empty] | Перевозка грузов I класса автомобилями-самосвалами грузоподъемностью до 15 т по дорогам с усовершенствованным (асфальтобетонным, цементобетонным, железобетонным, обработанным органическим вяжущим) дорожным покрытием на расстояние 16 км
|  | Всего по позиции |  |  |  | 12: 41.83 | [24 empty] | Всего по позиции
37 | ГЭСН11-01-011-01 | Устройство стяжек: цементных толщиной 20 мм |  |  |  | 4: 100 м2; 5: 0.454; 6: 1; 7: 0.454 | [17 empty] | Устройство стяжек: цементных толщиной 20 мм
| Приказ от 14.07.2022 № 571/пр п.67б | При применении сметных норм, включенных в сборники ГЭСН, аналогичных технологическим процессам в новом строительстве, в том числе по возведению новых конструктивных элементов ОЗП=1,15; ЭМ=1,25 к расх.; ЗПМ=1,25; ТЗ=1,15; ТЗМ=1,25 | [30 empty] | При применении сметных норм, включенных в сборники ГЭСН, аналогичных технологическим процессам в новом строительстве, в том числе по возведению новых конструктивных элементов ОЗП=1,15; ЭМ=1,25 к расх.; ЗПМ=1,25; ТЗ=1,15; ТЗМ=1,25
| 1 | ОТ(ЗТ) |  |  |  | 4: чел.-ч; 7: 18.5868; 12: 5541.83 | [19 empty] | ОТ(ЗТ)
| 1-100-22 | Средний разряд работы 2,2 |  |  |  | чел.-ч | 35.6 | 1.15 | 18.5868 |  |  | 298.16 |  | 5541.83 | [20 empty] | Средний разряд работы 2,2
| 2 | ЭМ |  |  |  | 12: 74.94 | [19 empty] | ЭМ
|  | ОТм(ЗТм) |  |  |  | 4: чел.-ч; 7: 0.72072; 12: 230.38 | [19 empty] | ОТм(ЗТм)
| 91.06.06-048 | Подъемники одномачтовые, грузоподъемность до 500 кг, высота подъема 45 м |  |  |  | маш.-ч | 1.27 | 1.25 | 0.72072 | 37.32 | 1.42 | 52.99 |  | 38.19 | [20 empty] | Подъемники одномачтовые, грузоподъемность до 500 кг, высота подъема 45 м
| 4-100-030 | ОТм(Зтм) Средний разряд машинистов 3 |  |  |  | чел.-ч | 1.27 | 1.25 | 0.72072 |  |  | 319.65 |  | 230.38 | [21 empty] | ОТм(Зтм) Средний разряд машинистов 3
| 91.07.04-002 | Вибраторы поверхностные |  |  |  | маш.-ч | 7.82 | 1.25 | 4.4379 | 8.54 | 0.97 | 8.28 |  | 36.75 | [20 empty] | Вибраторы поверхностные
| 4 | М |  |  |  | 12: 52.2 | [19 empty] | М
| 01.7.03.01-0001 | Вода |  |  |  | м3 | 3.5 |  | 1.589 | 35.71 | 0.92 | 32.85 |  | 52.2 | [20 empty] | Вода
Н | 04.3.01.09 | Раствор готовый кладочный тяжелый цементный |  |  |  | 4: м3; 5: 2.04; 7: 0.92616 | [25 empty] | Раствор готовый кладочный тяжелый цементный
|  | Итого прямые затраты |  |  |  | 12: 5899.35 | [22 empty] | Итого прямые затраты
|  | ФОТ |  |  |  | 12: 5772.21 | [23 empty] | ФОТ
| Пр/812-011.0-1, Приказ № 812/пр от 21.12.2020 п.25 | НР Полы |  |  |  | 4: %; 5: 112; 6: 0.9; 7: 100.8; 12: 5818.39 | [23 empty] | НР Полы
| Пр/774-011.0, Приказ № 774/пр от 11.12.2020 п.16 | СП Полы |  |  |  | 4: %; 5: 65; 6: 0.85; 7: 55.25; 12: 3189.15 | [23 empty] | СП Полы
|  | Всего по позиции |  |  |  | 10: 32834.56; 12: 14906.89 | [24 empty] | Всего по позиции
38 | ФСБЦ-04.3.02.01-0603 | Смеси сухие быстротвердеющие на цементной основе для выравнивания основания пола, наливного типа, класс В15 (М200), крупность заполнителя до 0,32 мм, расход 17 кг/м2 при толщине слоя 10 мм |  |  |  | т | 1.5436 | 1 | 1.5436 | 31789.22 | 1.14 | 36239.71 |  | 55939.62 | [17 empty] | Смеси сухие быстротвердеющие на цементной основе для выравнивания основания пола, наливного типа, класс В15 (М200), крупность заполнителя до 0,32 мм, расход 17 кг/м2 при толщине слоя 10 мм
|  | Всего по позиции |  |  |  | 12: 55939.62 | [24 empty] | Всего по позиции
39 | ГЭСН11-01-057-01 | Устройство гетерогенного и гомогенного покрытия на клее со свариванием полотнищ в стыках |  |  |  | 4: 100 м2; 5: 0.454; 6: 1; 7: 0.454 | [17 empty] | Устройство гетерогенного и гомогенного покрытия на клее со свариванием полотнищ в стыках
| Приказ от 14.07.2022 № 571/пр п.67б | При применении сметных норм, включенных в сборники ГЭСН, аналогичных технологическим процессам в новом строительстве, в том числе по возведению новых конструктивных элементов ОЗП=1,15; ЭМ=1,25 к расх.; ЗПМ=1,25; ТЗ=1,15; ТЗМ=1,25 | [30 empty] | При применении сметных норм, включенных в сборники ГЭСН, аналогичных технологическим процессам в новом строительстве, в том числе по возведению новых конструктивных элементов ОЗП=1,15; ЭМ=1,25 к расх.; ЗПМ=1,25; ТЗ=1,15; ТЗМ=1,25
| 1 | ОТ(ЗТ) |  |  |  | 4: чел.-ч; 7: 23.6302; 12: 7553.41 | [19 empty] | ОТ(ЗТ)
| 1-100-30 | Средний разряд работы 3,0 |  |  |  | чел.-ч | 45.26 | 1.15 | 23.6302 |  |  | 319.65 |  | 7553.41 | [20 empty] | Средний разряд работы 3,0
| 2 | ЭМ |  |  |  | 12: 8.59 | [19 empty] | ЭМ
|  | ОТм(ЗТм) |  |  |  | 4: чел.-ч; 7: 0.028375; 12: 9.3 | [19 empty] | ОТм(ЗТм)
| 91.06.06-048 | Подъемники одномачтовые, грузоподъемность до 500 кг, высота подъема 45 м |  |  |  | маш.-ч | 0.04 | 1.25 | 0.0227 | 37.32 | 1.42 | 52.99 |  | 1.2 | [20 empty] | Подъемники одномачтовые, грузоподъемность до 500 кг, высота подъема 45 м
| 4-100-030 | ОТм(Зтм) Средний разряд машинистов 3 |  |  |  | чел.-ч | 0.04 | 1.25 | 0.0227 |  |  | 319.65 |  | 7.26 | [21 empty] | ОТм(Зтм) Средний разряд машинистов 3
| 91.14.02-001 | Автомобили бортовые, грузоподъемность до 5 т |  |  |  | маш.-ч | 0.01 | 1.25 | 0.005675 |  |  | 563.04 |  | 3.2 | [20 empty] | Автомобили бортовые, грузоподъемность до 5 т
| 4-100-040 | ОТм(Зтм) Средний разряд машинистов 4 |  |  |  | чел.-ч | 0.01 | 1.25 | 0.005675 |  |  | 359.94 |  | 2.04 | [21 empty] | ОТм(Зтм) Средний разряд машинистов 4
| 91.21.22-638 | Пылесосы промышленные, мощность до 2000 Вт |  |  |  | маш.-ч | 1.35 | 1.25 | 0.76612 |  |  | 5.47 |  | 4.19 | [20 empty] | Пылесосы промышленные, мощность до 2000 Вт
| 4 | М |  |  |  | 12: 5744.2 | [19 empty] | М
| 01.7.03.04-0001 | Электроэнергия |  |  |  | 4: кВт-ч; 5: 10.76; 7: 4.885; 10: 6.19; 12: 30.24 | [20 empty] | Электроэнергия
| 01.7.06.14-0034 | Шнуры из ПВХ для горячей сварки линолеума, диаметр 4 мм |  |  |  | 100 м | 0.68 |  | 0.30872 | 4165.89 | 1.46 | 6082.2 |  | 1877.7 | [20 empty] | Шнуры из ПВХ для горячей сварки линолеума, диаметр 4 мм
| 14.1.02.04-0102 | Клей для укладки ПВХ-покрытий |  |  |  | кг | 27 |  | 12.258 | 223.54 | 1.4 | 312.96 |  | 3836.26 | [20 empty] | Клей для укладки ПВХ-покрытий
|  | Итого прямые затраты |  |  |  | 12: 13315.5 | [22 empty] | Итого прямые затраты
39.1 | ФСБЦ-01.6.03.04-0120 | Линолеум ПВХ без подосновы, класс износостойкости 34/43, класс пожарной опасности КМ2 (Г1, В2, Д2, Т2, РП1), толщина 2 мм, вес 2950 г/м2 |  |  |  | м2 | 102 |  | 46.308 | 874.44 | 1.13 | 988.12 |  | 45757.86 | [20 empty] | Линолеум ПВХ без подосновы, класс износостойкости 34/43, класс пожарной опасности КМ2 (Г1, В2, Д2, Т2, РП1), толщина 2 мм, вес 2950 г/м2
|  | ФОТ |  |  |  | 12: 7562.71 | [23 empty] | ФОТ
| Пр/812-011.0-1, Приказ № 812/пр от 21.12.2020 п.25 | НР Полы |  |  |  | 4: %; 5: 112; 6: 0.9; 7: 100.8; 12: 7623.21 | [23 empty] | НР Полы
| Пр/774-011.0, Приказ № 774/пр от 11.12.2020 п.16 | СП Полы |  |  |  | 4: %; 5: 65; 6: 0.85; 7: 55.25; 12: 4178.4 | [23 empty] | СП Полы
|  | Всего по позиции |  |  |  | 10: 156112.27; 12: 70874.97 | [24 empty] | Всего по позиции
40 | ГЭСН11-01-040-03 | Устройство плинтусов поливинилхлоридных: на винтах самонарезающих |  |  |  | 4: 100 м; 5: 0.252; 6: 1; 7: 0.252 | [17 empty] | Устройство плинтусов поливинилхлоридных: на винтах самонарезающих
| Приказ от 14.07.2022 № 571/пр п.67б | При применении сметных норм, включенных в сборники ГЭСН, аналогичных технологическим процессам в новом строительстве, в том числе по возведению новых конструктивных элементов ОЗП=1,15; ЭМ=1,25 к расх.; ЗПМ=1,25; ТЗ=1,15; ТЗМ=1,25 | [30 empty] | При применении сметных норм, включенных в сборники ГЭСН, аналогичных технологическим процессам в новом строительстве, в том числе по возведению новых конструктивных элементов ОЗП=1,15; ЭМ=1,25 к расх.; ЗПМ=1,25; ТЗ=1,15; ТЗМ=1,25
| 1 | ОТ(ЗТ) |  |  |  | 4: чел.-ч; 7: 1.9359; 12: 665.59 | [19 empty] | ОТ(ЗТ)
| 1-100-36 | Средний разряд работы 3,6 |  |  |  | чел.-ч | 6.68 | 1.15 | 1.9359 |  |  | 343.82 |  | 665.59 | [20 empty] | Средний разряд работы 3,6
| 2 | ЭМ |  |  |  | 12: 5.4 | [19 empty] | ЭМ
|  | ОТм(ЗТм) |  |  |  | 4: чел.-ч; 7: 0.011025; 12: 3.9 | [19 empty] | ОТм(ЗТм)
| 91.06.06-048 | Подъемники одномачтовые, грузоподъемность до 500 кг, высота подъема 45 м |  |  |  | маш.-ч | 0.005 | 1.25 | 0.001575 | 37.32 | 1.42 | 52.99 |  | 0.08 | [20 empty] | Подъемники одномачтовые, грузоподъемность до 500 кг, высота подъема 45 м
| 4-100-030 | ОТм(Зтм) Средний разряд машинистов 3 |  |  |  | чел.-ч | 0.005 | 1.25 | 0.001575 |  |  | 319.65 |  | 0.5 | [21 empty] | ОТм(Зтм) Средний разряд машинистов 3
| 91.14.02-001 | Автомобили бортовые, грузоподъемность до 5 т |  |  |  | маш.-ч | 0.03 | 1.25 | 0.00945 |  |  | 563.04 |  | 5.32 | [20 empty] | Автомобили бортовые, грузоподъемность до 5 т
| 4-100-040 | ОТм(Зтм) Средний разряд машинистов 4 |  |  |  | чел.-ч | 0.03 | 1.25 | 0.00945 |  |  | 359.94 |  | 3.4 | [21 empty] | ОТм(Зтм) Средний разряд машинистов 4
| 4 | М |  |  |  | 12: 336.74 | [19 empty] | М
| 01.7.03.04-0001 | Электроэнергия |  |  |  | 4: кВт-ч; 5: 2.5408; 7: 0.64028; 10: 6.19; 12: 3.96 | [20 empty] | Электроэнергия
| 01.7.15.07-0021 | Дюбели полиэтиленовые распорные, диаметр 6 мм, длина 30 мм |  |  |  | 1000 шт | 0.263 |  | 0.066276 | 174.13 | 1.18 | 205.47 |  | 13.62 | [20 empty] | Дюбели полиэтиленовые распорные, диаметр 6 мм, длина 30 мм
| 01.7.15.14-0302 | Шурупы самонарезающие стальные с полукруглой головкой и крестообразным шлицем, остроконечные, диаметр 3,5 мм, длина 35 мм |  |  |  | 100 шт | 2.63 |  | 0.66276 | 23.03 | 1.18 | 27.18 |  | 18.01 | [20 empty] | Шурупы самонарезающие стальные с полукруглой головкой и крестообразным шлицем, остроконечные, диаметр 3,5 мм, длина 35 мм
| 11.3.03.14-0001 | Заглушки торцевые для плинтуса из ПВХ, высота 48 мм |  |  |  | 100 шт | 0.16 |  | 0.04032 | 1815.16 | 1.14 | 2069.28 |  | 83.43 | [20 empty] | Заглушки торцевые для плинтуса из ПВХ, высота 48 мм
| 11.3.03.14-0021 | Соединители для плинтуса из ПВХ, высота 48 мм |  |  |  | 100 шт | 0.4 |  | 0.1008 | 1448.4 | 1.14 | 1651.18 |  | 166.44 | [20 empty] | Соединители для плинтуса из ПВХ, высота 48 мм
| 11.3.03.14-0031 | Уголки для плинтуса из ПВХ, высота 48 мм |  |  |  | 100 шт | 0.14 |  | 0.03528 | 1275.12 | 1.14 | 1453.64 |  | 51.28 | [20 empty] | Уголки для плинтуса из ПВХ, высота 48 мм
|  | Итого прямые затраты |  |  |  | 12: 1011.63 | [22 empty] | Итого прямые затраты
40.1 | ФСБЦ-11.3.03.06-0001 | Плинтус для полов из ПВХ, размеры 19х48 мм |  |  |  | м | 101 |  | 25.452 | 29.45 | 1.14 | 33.57 |  | 854.42 | [20 empty] | Плинтус для полов из ПВХ, размеры 19х48 мм
|  | ФОТ |  |  |  | 12: 669.49 | [23 empty] | ФОТ
| Пр/812-011.0-1, Приказ № 812/пр от 21.12.2020 п.25 | НР Полы |  |  |  | 4: %; 5: 112; 6: 0.9; 7: 100.8; 12: 674.85 | [23 empty] | НР Полы
| Пр/774-011.0, Приказ № 774/пр от 11.12.2020 п.16 | СП Полы |  |  |  | 4: %; 5: 65; 6: 0.85; 7: 55.25; 12: 369.89 | [23 empty] | СП Полы
|  | Всего по позиции |  |  |  | 10: 11550.75; 12: 2910.79 | [24 empty] | Всего по позиции
41 | ГЭСН11-01-049-01 | Укладка металлического накладного профиля (порога) |  |  |  | 4: 100 м; 5: 0.03; 6: 1; 7: 0.03 | [17 empty] | Укладка металлического накладного профиля (порога)
| Приказ от 14.07.2022 № 571/пр п.67б | При применении сметных норм, включенных в сборники ГЭСН, аналогичных технологическим процессам в новом строительстве, в том числе по возведению новых конструктивных элементов ОЗП=1,15; ЭМ=1,25 к расх.; ЗПМ=1,25; ТЗ=1,15; ТЗМ=1,25 | [30 empty] | При применении сметных норм, включенных в сборники ГЭСН, аналогичных технологическим процессам в новом строительстве, в том числе по возведению новых конструктивных элементов ОЗП=1,15; ЭМ=1,25 к расх.; ЗПМ=1,25; ТЗ=1,15; ТЗМ=1,25
| 1 | ОТ(ЗТ) |  |  |  | 4: чел.-ч; 7: 0.57408; 12: 183.5 | [19 empty] | ОТ(ЗТ)
| 1-100-30 | Средний разряд работы 3,0 |  |  |  | чел.-ч | 16.64 | 1.15 | 0.57408 |  |  | 319.65 |  | 183.5 | [20 empty] | Средний разряд работы 3,0
| 4 | М |  |  |  | 12: 6.74 | [19 empty] | М
| 01.7.03.04-0001 | Электроэнергия |  |  |  | 4: кВт-ч; 5: 6.876; 7: 0.20628; 10: 6.19; 12: 1.28 | [20 empty] | Электроэнергия
| 01.7.15.14-0302 | Шурупы самонарезающие стальные с полукруглой головкой и крестообразным шлицем, остроконечные, диаметр 3,5 мм, длина 35 мм |  |  |  | 100 шт | 6.7 |  | 0.201 | 23.03 | 1.18 | 27.18 |  | 5.46 | [20 empty] | Шурупы самонарезающие стальные с полукруглой головкой и крестообразным шлицем, остроконечные, диаметр 3,5 мм, длина 35 мм
Н | 09.2.03.02 | Профили стыкоперекрывающие из алюминиевых сплавов (порожки) с покрытием |  |  |  | 4: м; 5: 105; 7: 3.15 | [25 empty] | Профили стыкоперекрывающие из алюминиевых сплавов (порожки) с покрытием
|  | Итого прямые затраты |  |  |  | 12: 190.24 | [22 empty] | Итого прямые затраты
|  | ФОТ |  |  |  | 12: 183.5 | [23 empty] | ФОТ
| Пр/812-011.0-1, Приказ № 812/пр от 21.12.2020 п.25 | НР Полы |  |  |  | 4: %; 5: 112; 6: 0.9; 7: 100.8; 12: 184.97 | [23 empty] | НР Полы
| Пр/774-011.0, Приказ № 774/пр от 11.12.2020 п.16 | СП Полы |  |  |  | 4: %; 5: 65; 6: 0.85; 7: 55.25; 12: 101.38 | [23 empty] | СП Полы
|  | Всего по позиции |  |  |  | 10: 15886.33; 12: 476.59 | [24 empty] | Всего по позиции
42 | ФСБЦ-09.2.03.02-0003 | Профиль стыкоперекрывающий из алюминиевых сплавов (порожки) с покрытием и антискользящей вставкой, ширина 39 мм, длина 2,7 м |  |  |  | шт | 1 | 1 | 1 | 401.4 | 1.03 | 413.44 |  | 413.44 | [17 empty] | Профиль стыкоперекрывающий из алюминиевых сплавов (порожки) с покрытием и антискользящей вставкой, ширина 39 мм, длина 2,7 м
|  | Всего по позиции |  |  |  | 12: 413.44 | [24 empty] | Всего по позиции
|  | Итоги по разделу 2 Игровая : | [38 empty] | Итоги по разделу 2 Игровая :
|  | Итого прямые затраты (справочно) |  |  |  | 12: 207296.76 | [27 empty] | Итого прямые затраты (справочно)
|  | в том числе: | [39 empty] | в том числе:
|  | Оплата труда рабочих |  |  |  | 12: 56749.4 | [27 empty] | Оплата труда рабочих
|  | Эксплуатация машин |  |  |  | 12: 1692.29 | [27 empty] | Эксплуатация машин
|  | Оплата труда машинистов (Отм) |  |  |  | 12: 1608.98 | [27 empty] | Оплата труда машинистов (Отм)
|  | Материалы |  |  |  | 12: 146968.32 | [27 empty] | Материалы
|  | Перевозка |  |  |  | 12: 277.77 | [27 empty] | Перевозка
|  | Строительные работы |  |  |  | 12: 287885.82 | [27 empty] | Строительные работы
|  | Строительные работы |  |  |  | 12: 287608.05 | [27 empty] | Строительные работы
|  | в том числе: | [39 empty] | в том числе:
|  | оплата труда |  |  |  | 12: 56749.4 | [27 empty] | оплата труда
|  | эксплуатация машин и механизмов |  |  |  | 12: 1692.29 | [27 empty] | эксплуатация машин и механизмов
|  | оплата труда машинистов (Отм) |  |  |  | 12: 1608.98 | [27 empty] | оплата труда машинистов (Отм)
|  | материалы |  |  |  | 12: 146968.32 | [27 empty] | материалы
|  | накладные расходы |  |  |  | 12: 53954.31 | [27 empty] | накладные расходы
|  | сметная прибыль |  |  |  | 12: 26634.75 | [27 empty] | сметная прибыль
|  | Перевозка |  |  |  | 12: 277.77 | [27 empty] | Перевозка
|  | Итого ФОТ (справочно) |  |  |  | 12: 58358.38 | [27 empty] | Итого ФОТ (справочно)
|  | Итого накладные расходы (справочно) |  |  |  | 12: 53954.31 | [27 empty] | Итого накладные расходы (справочно)
|  | Итого сметная прибыль (справочно) |  |  |  | 12: 26634.75 | [27 empty] | Итого сметная прибыль (справочно)
|  | Итого по разделу 2 Игровая |  |  |  | 12: 287885.82 | [28 empty] | Итого по разделу 2 Игровая
|  | Справочно | [41 empty] | Справочно
|  | затраты труда рабочих |  |  |  | 7: 172.5167 | [30 empty] | затраты труда рабочих
|  | затраты труда машинистов |  |  |  | 7: 4.6821 | [30 empty] | затраты труда машинистов
Раздел 3. Спальная | [29 empty] | Раздел 3. Спальная
Потолок | [30 empty] | Потолок
43 | ГЭСН15-01-047-15 | Устройство потолков: плитно-ячеистых по каркасу из оцинкованного профиля |  |  |  | 4: 100 м2; 5: 0.295; 6: 1; 7: 0.295 | [17 empty] | Устройство потолков: плитно-ячеистых по каркасу из оцинкованного профиля
| Приказ от 14.07.2022 № 571/пр п.67б | При применении сметных норм, включенных в сборники ГЭСН, аналогичных технологическим процессам в новом строительстве, в том числе по возведению новых конструктивных элементов ОЗП=1,15; ЭМ=1,25 к расх.; ЗПМ=1,25; ТЗ=1,15; ТЗМ=1,25 | [30 empty] | При применении сметных норм, включенных в сборники ГЭСН, аналогичных технологическим процессам в новом строительстве, в том числе по возведению новых конструктивных элементов ОЗП=1,15; ЭМ=1,25 к расх.; ЗПМ=1,25; ТЗ=1,15; ТЗМ=1,25
| 1 | ОТ(ЗТ) |  |  |  | 4: чел.-ч; 7: 34.7596; 12: 12231.19 | [19 empty] | ОТ(ЗТ)
| 1-100-38 | Средний разряд работы 3,8 |  |  |  | чел.-ч | 102.46 | 1.15 | 34.7596 |  |  | 351.88 |  | 12231.19 | [20 empty] | Средний разряд работы 3,8
| 2 | ЭМ |  |  |  | 12: 965.75 | [19 empty] | ЭМ
|  | ОТм(ЗТм) |  |  |  | 4: чел.-ч; 7: 1.9691; 12: 697.47 | [19 empty] | ОТм(ЗТм)
| 91.06.06-048 | Подъемники одномачтовые, грузоподъемность до 500 кг, высота подъема 45 м |  |  |  | маш.-ч | 0.76 | 1.25 | 0.28025 | 37.32 | 1.42 | 52.99 |  | 14.85 | [20 empty] | Подъемники одномачтовые, грузоподъемность до 500 кг, высота подъема 45 м
| 4-100-030 | ОТм(Зтм) Средний разряд машинистов 3 |  |  |  | чел.-ч | 0.76 | 1.25 | 0.28025 |  |  | 319.65 |  | 89.58 | [21 empty] | ОТм(Зтм) Средний разряд машинистов 3
| 91.14.02-001 | Автомобили бортовые, грузоподъемность до 5 т |  |  |  | маш.-ч | 4.58 | 1.25 | 1.6889 |  |  | 563.04 |  | 950.9 | [20 empty] | Автомобили бортовые, грузоподъемность до 5 т
| 4-100-040 | ОТм(Зтм) Средний разряд машинистов 4 |  |  |  | чел.-ч | 4.58 | 1.25 | 1.6889 |  |  | 359.94 |  | 607.89 | [21 empty] | ОТм(Зтм) Средний разряд машинистов 4
| 4 | М |  |  |  | 12: 5.08 | [19 empty] | М
| 01.7.03.04-0001 | Электроэнергия |  |  |  | 4: кВт-ч; 5: 2.782; 7: 0.82069; 10: 6.19; 12: 5.08 | [20 empty] | Электроэнергия
|  | Итого прямые затраты |  |  |  | 12: 13899.49 | [22 empty] | Итого прямые затраты
43.1 | ФСБЦ-01.6.04.02-0011 | Панели потолочные декоративные из минерального волокна в комплекте с подвесной системой из оцинкованной стали, твердые, с прямой кромкой, класс пожарной опасности КМ1, класс звукопоглощения D-E, толщина 12 мм |  |  |  | м2 | 103 |  | 30.385 | 468.45 | 1.14 | 534.03 |  | 16226.5 | [20 empty] | Панели потолочные декоративные из минерального волокна в комплекте с подвесной системой из оцинкованной стали, твердые, с прямой кромкой, класс пожарной опасности КМ1, класс звукопоглощения D-E, толщина 12 мм
|  | ФОТ |  |  |  | 12: 12928.66 | [23 empty] | ФОТ
| Пр/812-015.0-1, Приказ № 812/пр от 21.12.2020 п.25 | НР Отделочные работы |  |  |  | 4: %; 5: 100; 6: 0.9; 7: 90; 12: 11635.79 | [23 empty] | НР Отделочные работы
| Пр/774-015.0, Приказ № 774/пр от 11.12.2020 п.16 | СП Отделочные работы |  |  |  | 4: %; 5: 49; 6: 0.85; 7: 41.65; 12: 5384.79 | [23 empty] | СП Отделочные работы
|  | Всего по позиции |  |  |  | 10: 159818.88; 12: 47146.57 | [24 empty] | Всего по позиции
Стены | [30 empty] | Стены
44 | ГЭСНр63-02-001-01 | Снятие обоев: простых и улучшенных |  |  |  | 4: 100 м2; 5: 0.707; 6: 1; 7: 0.707 | [17 empty] | Снятие обоев: простых и улучшенных
| 1 | ОТ(ЗТ) |  |  |  | 4: чел.-ч; 7: 7.3528; 12: 2152.75 | [19 empty] | ОТ(ЗТ)
| 1-100-20 | Средний разряд работы 2,0 |  |  |  | 4: чел.-ч; 5: 10.4; 7: 7.3528; 10: 292.78; 12: 2152.75 | [20 empty] | Средний разряд работы 2,0
Н | 999-9900 | Строительный мусор |  |  |  | 4: т; 5: 0.03; 7: 0.02121 | [25 empty] | Строительный мусор
|  | Итого прямые затраты |  |  |  | 12: 2152.75 | [22 empty] | Итого прямые затраты
|  | ФОТ |  |  |  | 12: 2152.75 | [23 empty] | ФОТ
| Пр/812-097.0-1 | НР Стекольные, обойные и облицовочные работы (ремонтно-строительные) |  |  |  | 4: %; 5: 90; 7: 90; 12: 1937.48 | [23 empty] | НР Стекольные, обойные и облицовочные работы (ремонтно-строительные)
| Пр/774-097.0 | СП Стекольные, обойные и облицовочные работы (ремонтно-строительные) |  |  |  | 4: %; 5: 45; 7: 45; 12: 968.74 | [23 empty] | СП Стекольные, обойные и облицовочные работы (ремонтно-строительные)
|  | Всего по позиции |  |  |  | 10: 7155.54; 12: 5058.97 | [24 empty] | Всего по позиции
45 | 47-1 | Погрузка в автотранспортное средство: мусор строительный с погрузкой вручную |  |  |  | т | 0.02121 | 1 | 0.02121 |  |  | 862.91 |  | 18.3 | [17 empty] | Погрузка в автотранспортное средство: мусор строительный с погрузкой вручную
|  | Всего по позиции |  |  |  | 12: 18.3 | [24 empty] | Всего по позиции
46 | 02-15-1-01-0016 | Перевозка грузов I класса автомобилями-самосвалами грузоподъемностью до 15 т по дорогам с усовершенствованным (асфальтобетонным, цементобетонным, железобетонным, обработанным органическим вяжущим) дорожным покрытием на расстояние 16 км |  |  |  | т | 0.02121 | 1 | 0.02121 |  |  | 196.05 |  | 4.16 | [17 empty] | Перевозка грузов I класса автомобилями-самосвалами грузоподъемностью до 15 т по дорогам с усовершенствованным (асфальтобетонным, цементобетонным, железобетонным, обработанным органическим вяжущим) дорожным покрытием на расстояние 16 км
|  | Всего по позиции |  |  |  | 12: 4.16 | [24 empty] | Всего по позиции
47 | ГЭСНр61-01-001-09 | Сплошное выравнивание внутренних поверхностей (однослойное оштукатуривание) из сухих растворных смесей толщиной до 10 мм для последующей окраски или оклейки обоями: стен |  |  |  | 4: 100 м2; 5: 0.707; 6: 1; 7: 0.707 | [17 empty] | Сплошное выравнивание внутренних поверхностей (однослойное оштукатуривание) из сухих растворных смесей толщиной до 10 мм для последующей окраски или оклейки обоями: стен
| 1 | ОТ(ЗТ) |  |  |  | 4: чел.-ч; 7: 25.3318; 12: 8029.17 | [19 empty] | ОТ(ЗТ)
| 1-100-29 | Средний разряд работы 2,9 |  |  |  | 4: чел.-ч; 5: 35.83; 7: 25.3318; 10: 316.96; 12: 8029.17 | [20 empty] | Средний разряд работы 2,9
| 2 | ЭМ |  |  |  | 12: 32.92 | [19 empty] | ЭМ
|  | ОТм(ЗТм) |  |  |  | 4: чел.-ч; 7: 0.66458; 12: 213.76 | [19 empty] | ОТм(ЗТм)
| 91.06.05-011 | Погрузчики одноковшовые универсальные фронтальные пневмоколесные, номинальная вместимость основного ковша 2,6 м3, грузоподъемность 5 т |  |  |  | 4: маш.-ч; 5: 0.02; 7: 0.01414; 10: 1674.73; 12: 23.68 | [20 empty] | Погрузчики одноковшовые универсальные фронтальные пневмоколесные, номинальная вместимость основного ковша 2,6 м3, грузоподъемность 5 т
| 4-100-050 | ОТм(Зтм) Средний разряд машинистов 5 |  |  |  | 4: чел.-ч; 5: 0.02; 7: 0.01414; 10: 413.66; 12: 5.85 | [21 empty] | ОТм(Зтм) Средний разряд машинистов 5
| 91.06.06-048 | Подъемники одномачтовые, грузоподъемность до 500 кг, высота подъема 45 м |  |  |  | маш.-ч | 0.21 |  | 0.14847 | 37.32 | 1.42 | 52.99 |  | 7.87 | [20 empty] | Подъемники одномачтовые, грузоподъемность до 500 кг, высота подъема 45 м
| 4-100-030 | ОТм(Зтм) Средний разряд машинистов 3 |  |  |  | 4: чел.-ч; 5: 0.21; 7: 0.14847; 10: 319.65; 12: 47.46 | [21 empty] | ОТм(Зтм) Средний разряд машинистов 3
| 91.07.08-024 | Растворосмесители передвижные, объем барабана 65 л |  |  |  | маш.-ч | 0.71 |  | 0.50197 | 2.31 | 1.18 | 2.73 |  | 1.37 | [20 empty] | Растворосмесители передвижные, объем барабана 65 л
| 4-100-030 | ОТм(Зтм) Средний разряд машинистов 3 |  |  |  | 4: чел.-ч; 5: 0.71; 7: 0.50197; 10: 319.65; 12: 160.45 | [21 empty] | ОТм(Зтм) Средний разряд машинистов 3
| 4 | М |  |  |  | 12: 11.91 | [19 empty] | М
| 01.7.03.01-0001 | Вода |  |  |  | м3 | 0.513 |  | 0.36269 | 35.71 | 0.92 | 32.85 |  | 11.91 | [20 empty] | Вода
П,Н | 14.4.01.02 | Грунтовка |  |  |  | 4: т; 5: 0; 7: 0 | [25 empty] | Грунтовка
|  | Итого прямые затраты |  |  |  | 12: 8287.76 | [22 empty] | Итого прямые затраты
47.1 | ФСБЦ-04.3.02.12-0002 | Смеси сухие цементно-известковые штукатурные, класс В7,5 (М100) |  |  |  | т | 0.855 |  | 0.60449 | 5530.05 | 1.52 | 8405.68 |  | 5081.11 | [20 empty] | Смеси сухие цементно-известковые штукатурные, класс В7,5 (М100)
|  | ФОТ |  |  |  | 12: 8242.93 | [23 empty] | ФОТ
| Пр/812-095.0-1 | НР Штукатурные работы (ремонтно-строительные) |  |  |  | 4: %; 5: 89; 7: 89; 12: 7336.21 | [23 empty] | НР Штукатурные работы (ремонтно-строительные)
| Пр/774-095.0 | СП Штукатурные работы (ремонтно-строительные) |  |  |  | 4: %; 5: 44; 7: 44; 12: 3626.89 | [23 empty] | СП Штукатурные работы (ремонтно-строительные)
|  | Всего по позиции |  |  |  | 10: 34415.8; 12: 24331.97 | [24 empty] | Всего по позиции
48 | ФСБЦ-14.3.01.03-0001 | Состав грунтовочный глубокого проникновения Расход Ceresit CT 17: 0,1 – 0,2 л/м² |  |  |  | кг | 10.605 | 1 | 10.605 | 65.84 | 1.26 | 82.96 |  | 879.79 | [17 empty] | Состав грунтовочный глубокого проникновения Расход Ceresit CT 17: 0,1 – 0,2 л/м²
|  | Всего по позиции |  |  |  | 12: 879.79 | [24 empty] | Всего по позиции
49 | ГЭСН15-04-006-03 | Покрытие поверхностей грунтовкой глубокого проникновения: за 1 раз стен |  |  |  | 4: 100 м2; 5: 0.707; 6: 1; 7: 0.707 | [17 empty] | Покрытие поверхностей грунтовкой глубокого проникновения: за 1 раз стен
| Приказ от 14.07.2022 № 571/пр п.67б | При применении сметных норм, включенных в сборники ГЭСН, аналогичных технологическим процессам в новом строительстве, в том числе по возведению новых конструктивных элементов ОЗП=1,15; ЭМ=1,25 к расх.; ЗПМ=1,25; ТЗ=1,15; ТЗМ=1,25 | [30 empty] | При применении сметных норм, включенных в сборники ГЭСН, аналогичных технологическим процессам в новом строительстве, в том числе по возведению новых конструктивных элементов ОЗП=1,15; ЭМ=1,25 к расх.; ЗПМ=1,25; ТЗ=1,15; ТЗМ=1,25
| 1 | ОТ(ЗТ) |  |  |  | 4: чел.-ч; 7: 3.7807; 12: 1360.82 | [19 empty] | ОТ(ЗТ)
| 1-100-40 | Средний разряд работы 4,0 |  |  |  | чел.-ч | 4.65 | 1.15 | 3.7807 |  |  | 359.94 |  | 1360.82 | [20 empty] | Средний разряд работы 4,0
| 2 | ЭМ |  |  |  | 12: 5.45 | [19 empty] | ЭМ
|  | ОТм(ЗТм) |  |  |  | 4: чел.-ч; 7: 0.017675; 12: 6 | [19 empty] | ОТм(ЗТм)
| 91.06.06-048 | Подъемники одномачтовые, грузоподъемность до 500 кг, высота подъема 45 м |  |  |  | маш.-ч | 0.01 | 1.25 | 0.0088375 | 37.32 | 1.42 | 52.99 |  | 0.47 | [20 empty] | Подъемники одномачтовые, грузоподъемность до 500 кг, высота подъема 45 м
| 4-100-030 | ОТм(Зтм) Средний разряд машинистов 3 |  |  |  | чел.-ч | 0.01 | 1.25 | 0.0088375 |  |  | 319.65 |  | 2.82 | [21 empty] | ОТм(Зтм) Средний разряд машинистов 3
| 91.14.02-001 | Автомобили бортовые, грузоподъемность до 5 т |  |  |  | маш.-ч | 0.01 | 1.25 | 0.0088375 |  |  | 563.04 |  | 4.98 | [20 empty] | Автомобили бортовые, грузоподъемность до 5 т
| 4-100-040 | ОТм(Зтм) Средний разряд машинистов 4 |  |  |  | чел.-ч | 0.01 | 1.25 | 0.0088375 |  |  | 359.94 |  | 3.18 | [21 empty] | ОТм(Зтм) Средний разряд машинистов 4
| 4 | М |  |  |  | 12: 5.91 | [19 empty] | М
| 01.7.20.08-0051 | Ветошь хлопчатобумажная цветная |  |  |  | кг | 0.1 |  | 0.0707 | 56.11 | 1.49 | 83.6 |  | 5.91 | [20 empty] | Ветошь хлопчатобумажная цветная
Н | 14.3.01.03 | Грунтовка |  |  |  | 4: т; 5: 0.0103; 7: 0.0072821 | [25 empty] | Грунтовка
|  | Итого прямые затраты |  |  |  | 12: 1378.18 | [22 empty] | Итого прямые затраты
|  | ФОТ |  |  |  | 12: 1366.82 | [23 empty] | ФОТ
| Пр/812-015.0-1, Приказ № 812/пр от 21.12.2020 п.25 | НР Отделочные работы |  |  |  | 4: %; 5: 100; 6: 0.9; 7: 90; 12: 1230.14 | [23 empty] | НР Отделочные работы
| Пр/774-015.0, Приказ № 774/пр от 11.12.2020 п.16 | СП Отделочные работы |  |  |  | 4: %; 5: 49; 6: 0.85; 7: 41.65; 12: 569.28 | [23 empty] | СП Отделочные работы
|  | Всего по позиции |  |  |  | 10: 4494.48; 12: 3177.6 | [24 empty] | Всего по позиции
50 | ФСБЦ-14.3.01.03-0001 | Состав грунтовочный глубокого проникновения (Бетонконтакт расход 0,35 кг/м2) |  |  |  | кг | 24.745 | 1 | 24.745 | 65.84 | 1.26 | 82.96 |  | 2052.85 | [17 empty] | Состав грунтовочный глубокого проникновения (Бетонконтакт расход 0,35 кг/м2)
|  | Всего по позиции |  |  |  | 12: 2052.85 | [24 empty] | Всего по позиции
51 | ГЭСН15-04-005-03 | Окраска поливинилацетатными водоэмульсионными составами улучшенная: по штукатурке стен |  |  |  | 4: 100 м2; 5: 0.707; 6: 1; 7: 0.707 | [17 empty] | Окраска поливинилацетатными водоэмульсионными составами улучшенная: по штукатурке стен
| Приказ от 14.07.2022 № 571/пр п.67б | При применении сметных норм, включенных в сборники ГЭСН, аналогичных технологическим процессам в новом строительстве, в том числе по возведению новых конструктивных элементов ОЗП=1,15; ЭМ=1,25 к расх.; ЗПМ=1,25; ТЗ=1,15; ТЗМ=1,25 | [30 empty] | При применении сметных норм, включенных в сборники ГЭСН, аналогичных технологическим процессам в новом строительстве, в том числе по возведению новых конструктивных элементов ОЗП=1,15; ЭМ=1,25 к расх.; ЗПМ=1,25; ТЗ=1,15; ТЗМ=1,25
| 1 | ОТ(ЗТ) |  |  |  | 4: чел.-ч; 7: 31.709; 12: 10646.6 | [19 empty] | ОТ(ЗТ)
| 1-100-34 | Средний разряд работы 3,4 |  |  |  | чел.-ч | 39 | 1.15 | 31.709 |  |  | 335.76 |  | 10646.6 | [20 empty] | Средний разряд работы 3,4
| 2 | ЭМ |  |  |  | 12: 75.58 | [19 empty] | ЭМ
|  | ОТм(ЗТм) |  |  |  | 4: чел.-ч; 7: 0.15024; 12: 53.36 | [19 empty] | ОТм(ЗТм)
| 91.06.06-048 | Подъемники одномачтовые, грузоподъемность до 500 кг, высота подъема 45 м |  |  |  | маш.-ч | 0.02 | 1.25 | 0.017675 | 37.32 | 1.42 | 52.99 |  | 0.94 | [20 empty] | Подъемники одномачтовые, грузоподъемность до 500 кг, высота подъема 45 м
| 4-100-030 | ОТм(Зтм) Средний разряд машинистов 3 |  |  |  | чел.-ч | 0.02 | 1.25 | 0.017675 |  |  | 319.65 |  | 5.65 | [21 empty] | ОТм(Зтм) Средний разряд машинистов 3
| 91.14.02-001 | Автомобили бортовые, грузоподъемность до 5 т |  |  |  | маш.-ч | 0.15 | 1.25 | 0.13256 |  |  | 563.04 |  | 74.64 | [20 empty] | Автомобили бортовые, грузоподъемность до 5 т
| 4-100-040 | ОТм(Зтм) Средний разряд машинистов 4 |  |  |  | чел.-ч | 0.15 | 1.25 | 0.13256 |  |  | 359.94 |  | 47.71 | [21 empty] | ОТм(Зтм) Средний разряд машинистов 4
| 4 | М |  |  |  | 12: 1696.31 | [19 empty] | М
| 01.7.17.11-0011 | Шкурка шлифовальная двухслойная с зернистостью 40-25 |  |  |  | м2 | 0.84 |  | 0.59388 | 531.44 | 1.28 | 680.24 |  | 403.98 | [20 empty] | Шкурка шлифовальная двухслойная с зернистостью 40-25
| 01.7.20.08-0051 | Ветошь хлопчатобумажная цветная |  |  |  | кг | 0.31 |  | 0.21917 | 56.11 | 1.49 | 83.6 |  | 18.32 | [20 empty] | Ветошь хлопчатобумажная цветная
| 14.5.11.01-0001 | Шпатлевка клеевая |  |  |  | т | 0.051 |  | 0.036057 | 25237.94 | 1.4 | 35333.12 |  | 1274.01 | [20 empty] | Шпатлевка клеевая
|  | Итого прямые затраты |  |  |  | 12: 12471.85 | [22 empty] | Итого прямые затраты
51.1 | ФСБЦ-14.3.02.01-0361 | Краска водно-дисперсионная акрилатная ВД-АК-24 |  |  |  | т | 0.063 |  | 0.044541 | 41183.54 | 1.72 | 70835.69 |  | 3155.09 | [20 empty] | Краска водно-дисперсионная акрилатная ВД-АК-24
|  | ФОТ |  |  |  | 12: 10699.96 | [23 empty] | ФОТ
| Пр/812-015.0-1, Приказ № 812/пр от 21.12.2020 п.25 | НР Отделочные работы |  |  |  | 4: %; 5: 100; 6: 0.9; 7: 90; 12: 9629.96 | [23 empty] | НР Отделочные работы
| Пр/774-015.0, Приказ № 774/пр от 11.12.2020 п.16 | СП Отделочные работы |  |  |  | 4: %; 5: 49; 6: 0.85; 7: 41.65; 12: 4456.53 | [23 empty] | СП Отделочные работы
|  | Всего по позиции |  |  |  | 10: 42027.48; 12: 29713.43 | [24 empty] | Всего по позиции
Полы | [30 empty] | Полы
52 | ГЭСНр57-01-003-01 | Разборка плинтусов: деревянных и из пластмассовых материалов |  |  |  | 4: 100 м; 5: 0.223; 6: 1; 7: 0.223 | [17 empty] | Разборка плинтусов: деревянных и из пластмассовых материалов
| 1 | ОТ(ЗТ) |  |  |  | 4: чел.-ч; 7: 0.84071; 12: 246.14 | [19 empty] | ОТ(ЗТ)
| 1-100-20 | Средний разряд работы 2,0 |  |  |  | 4: чел.-ч; 5: 3.77; 7: 0.84071; 10: 292.78; 12: 246.14 | [20 empty] | Средний разряд работы 2,0
Н | 999-9900 | Строительный мусор |  |  |  | 4: т; 5: 0.11; 7: 0.02453 | [25 empty] | Строительный мусор
|  | Итого прямые затраты |  |  |  | 12: 246.14 | [22 empty] | Итого прямые затраты
|  | ФОТ |  |  |  | 12: 246.14 | [23 empty] | ФОТ
| Пр/812-091.0-1 | НР Полы (ремонтно-строительные) |  |  |  | 4: %; 5: 89; 7: 89; 12: 219.06 | [23 empty] | НР Полы (ремонтно-строительные)
| Пр/774-091.0 | СП Полы (ремонтно-строительные) |  |  |  | 4: %; 5: 49; 7: 49; 12: 120.61 | [23 empty] | СП Полы (ремонтно-строительные)
|  | Всего по позиции |  |  |  | 10: 2626.95; 12: 585.81 | [24 empty] | Всего по позиции
53 | 47-1 | Погрузка в автотранспортное средство: мусор строительный с погрузкой вручную |  |  |  | т | 0.02453 | 1 | 0.02453 |  |  | 862.91 |  | 21.17 | [17 empty] | Погрузка в автотранспортное средство: мусор строительный с погрузкой вручную
|  | Всего по позиции |  |  |  | 12: 21.17 | [24 empty] | Всего по позиции
54 | 02-15-1-01-0016 | Перевозка грузов I класса автомобилями-самосвалами грузоподъемностью до 15 т по дорогам с усовершенствованным (асфальтобетонным, цементобетонным, железобетонным, обработанным органическим вяжущим) дорожным покрытием на расстояние 16 км |  |  |  | т | 0.02453 | 1 | 0.02453 |  |  | 196.05 |  | 4.81 | [17 empty] | Перевозка грузов I класса автомобилями-самосвалами грузоподъемностью до 15 т по дорогам с усовершенствованным (асфальтобетонным, цементобетонным, железобетонным, обработанным органическим вяжущим) дорожным покрытием на расстояние 16 км
|  | Всего по позиции |  |  |  | 12: 4.81 | [24 empty] | Всего по позиции
55 | ГЭСНр57-01-002-01 | Разборка покрытий полов: из линолеума и релина |  |  |  | 4: 100 м2; 5: 0.295; 6: 1; 7: 0.295 | [17 empty] | Разборка покрытий полов: из линолеума и релина
| 1 | ОТ(ЗТ) |  |  |  | 4: чел.-ч; 7: 3.3601; 12: 983.76 | [19 empty] | ОТ(ЗТ)
| 1-100-20 | Средний разряд работы 2,0 |  |  |  | 4: чел.-ч; 5: 11.39; 7: 3.3601; 10: 292.78; 12: 983.76 | [20 empty] | Средний разряд работы 2,0
| 2 | ЭМ |  |  |  | 12: 2.03 | [19 empty] | ЭМ
|  | ОТм(ЗТм) |  |  |  | 4: чел.-ч; 7: 0.03835; 12: 12.26 | [19 empty] | ОТм(ЗТм)
| 91.06.06-048 | Подъемники одномачтовые, грузоподъемность до 500 кг, высота подъема 45 м |  |  |  | маш.-ч | 0.13 |  | 0.03835 | 37.32 | 1.42 | 52.99 |  | 2.03 | [20 empty] | Подъемники одномачтовые, грузоподъемность до 500 кг, высота подъема 45 м
| 4-100-030 | ОТм(Зтм) Средний разряд машинистов 3 |  |  |  | 4: чел.-ч; 5: 0.13; 7: 0.03835; 10: 319.65; 12: 12.26 | [21 empty] | ОТм(Зтм) Средний разряд машинистов 3
Н | 999-9900 | Строительный мусор |  |  |  | 4: т; 5: 0.47; 7: 0.13865 | [25 empty] | Строительный мусор
|  | Итого прямые затраты |  |  |  | 12: 998.05 | [22 empty] | Итого прямые затраты
|  | ФОТ |  |  |  | 12: 996.02 | [23 empty] | ФОТ
| Пр/812-091.0-1 | НР Полы (ремонтно-строительные) |  |  |  | 4: %; 5: 89; 7: 89; 12: 886.46 | [23 empty] | НР Полы (ремонтно-строительные)
| Пр/774-091.0 | СП Полы (ремонтно-строительные) |  |  |  | 4: %; 5: 49; 7: 49; 12: 488.05 | [23 empty] | СП Полы (ремонтно-строительные)
|  | Всего по позиции |  |  |  | 10: 8042.58; 12: 2372.56 | [24 empty] | Всего по позиции
56 | 47-1 | Погрузка в автотранспортное средство: мусор строительный с погрузкой вручную |  |  |  | т | 0.13865 | 1 | 0.13865 |  |  | 862.91 |  | 119.64 | [17 empty] | Погрузка в автотранспортное средство: мусор строительный с погрузкой вручную
|  | Всего по позиции |  |  |  | 12: 119.64 | [24 empty] | Всего по позиции
57 | 02-15-1-01-0016 | Перевозка грузов I класса автомобилями-самосвалами грузоподъемностью до 15 т по дорогам с усовершенствованным (асфальтобетонным, цементобетонным, железобетонным, обработанным органическим вяжущим) дорожным покрытием на расстояние 16 км |  |  |  | т | 0.13865 | 1 | 0.13865 |  |  | 196.05 |  | 27.18 | [17 empty] | Перевозка грузов I класса автомобилями-самосвалами грузоподъемностью до 15 т по дорогам с усовершенствованным (асфальтобетонным, цементобетонным, железобетонным, обработанным органическим вяжущим) дорожным покрытием на расстояние 16 км
|  | Всего по позиции |  |  |  | 12: 27.18 | [24 empty] | Всего по позиции
58 | ГЭСНр57-01-005-01 | Ремонт дощатых покрытий |  |  |  | 4: 100 м2; 5: 0.295; 6: 1; 7: 0.295 | [17 empty] | Ремонт дощатых покрытий
| 1 | ОТ(ЗТ) |  |  |  | 4: чел.-ч; 7: 13.275; 12: 4243.35 | [19 empty] | ОТ(ЗТ)
| 1-100-30 | Средний разряд работы 3,0 |  |  |  | 4: чел.-ч; 5: 45; 7: 13.275; 10: 319.65; 12: 4243.35 | [20 empty] | Средний разряд работы 3,0
| 2 | ЭМ |  |  |  | 12: 14.76 | [19 empty] | ЭМ
|  | ОТм(ЗТм) |  |  |  | 4: чел.-ч; 7: 0.07965; 12: 26.29 | [19 empty] | ОТм(ЗТм)
| 91.06.06-048 | Подъемники одномачтовые, грузоподъемность до 500 кг, высота подъема 45 м |  |  |  | маш.-ч | 0.2 |  | 0.059 | 37.32 | 1.42 | 52.99 |  | 3.13 | [20 empty] | Подъемники одномачтовые, грузоподъемность до 500 кг, высота подъема 45 м
| 4-100-030 | ОТм(Зтм) Средний разряд машинистов 3 |  |  |  | 4: чел.-ч; 5: 0.2; 7: 0.059; 10: 319.65; 12: 18.86 | [21 empty] | ОТм(Зтм) Средний разряд машинистов 3
| 91.14.02-001 | Автомобили бортовые, грузоподъемность до 5 т |  |  |  | 4: маш.-ч; 5: 0.07; 7: 0.02065; 10: 563.04; 12: 11.63 | [20 empty] | Автомобили бортовые, грузоподъемность до 5 т
| 4-100-040 | ОТм(Зтм) Средний разряд машинистов 4 |  |  |  | 4: чел.-ч; 5: 0.07; 7: 0.02065; 10: 359.94; 12: 7.43 | [21 empty] | ОТм(Зтм) Средний разряд машинистов 4
| 4 | М |  |  |  | 12: 769.91 | [19 empty] | М
| 01.7.15.06-0111 | Гвозди строительные |  |  |  | т | 0.001 |  | 0.000295 | 70296.2 | 1.18 | 82949.52 |  | 24.47 | [20 empty] | Гвозди строительные
| 11.1.01.04-0024 | Доска для покрытия полов шпунтованная из древесины хвойных пород, толщина 27 мм, ширина без гребня 100-140 мм |  |  |  | м3 | 0.1 |  | 0.0295 | 23838.77 | 1.06 | 25269.1 |  | 745.44 | [20 empty] | Доска для покрытия полов шпунтованная из древесины хвойных пород, толщина 27 мм, ширина без гребня 100-140 мм
|  | Итого прямые затраты |  |  |  | 12: 5054.31 | [22 empty] | Итого прямые затраты
|  | ФОТ |  |  |  | 12: 4269.64 | [23 empty] | ФОТ
| Пр/812-091.0-1 | НР Полы (ремонтно-строительные) |  |  |  | 4: %; 5: 89; 7: 89; 12: 3799.98 | [23 empty] | НР Полы (ремонтно-строительные)
| Пр/774-091.0 | СП Полы (ремонтно-строительные) |  |  |  | 4: %; 5: 49; 7: 49; 12: 2092.12 | [23 empty] | СП Полы (ремонтно-строительные)
|  | Всего по позиции |  |  |  | 10: 37106.47; 12: 10946.41 | [24 empty] | Всего по позиции
59 | ФСБЦ-11.1.01.04-0024 | Доска для покрытия полов шпунтованная из древесины хвойных пород, толщина 27 мм, ширина без гребня 100-140 мм |  |  |  | м3 | -0.0295 | 1 | -0.0295 | 23838.77 | 1.06 | 25269.1 |  | -745.44 | [17 empty] | Доска для покрытия полов шпунтованная из древесины хвойных пород, толщина 27 мм, ширина без гребня 100-140 мм
|  | Всего по позиции |  |  |  | 12: -745.44 | [24 empty] | Всего по позиции
60 | ГЭСН11-01-053-01 | Устройство оснований полов из фанеры в один слой площадью: до 20 м2 |  |  |  | 4: 100 м2; 5: 0.295; 6: 1; 7: 0.295 | [17 empty] | Устройство оснований полов из фанеры в один слой площадью: до 20 м2
| Приказ от 14.07.2022 № 571/пр п.67б | При применении сметных норм, включенных в сборники ГЭСН, аналогичных технологическим процессам в новом строительстве, в том числе по возведению новых конструктивных элементов ОЗП=1,15; ЭМ=1,25 к расх.; ЗПМ=1,25; ТЗ=1,15; ТЗМ=1,25 | [30 empty] | При применении сметных норм, включенных в сборники ГЭСН, аналогичных технологическим процессам в новом строительстве, в том числе по возведению новых конструктивных элементов ОЗП=1,15; ЭМ=1,25 к расх.; ЗПМ=1,25; ТЗ=1,15; ТЗМ=1,25
| 1 | ОТ(ЗТ) |  |  |  | 4: чел.-ч; 7: 12.8813; 12: 3944.52 | [19 empty] | ОТ(ЗТ)
| 1-100-25 | Средний разряд работы 2,5 |  |  |  | чел.-ч | 37.97 | 1.15 | 12.8813 |  |  | 306.22 |  | 3944.52 | [20 empty] | Средний разряд работы 2,5
| 2 | ЭМ |  |  |  | 12: 934.89 | [19 empty] | ЭМ
|  | ОТм(ЗТм) |  |  |  | 4: чел.-ч; 7: 2.6476; 12: 951.05 | [19 empty] | ОТм(ЗТм)
| 91.06.06-048 | Подъемники одномачтовые, грузоподъемность до 500 кг, высота подъема 45 м |  |  |  | маш.-ч | 0.13 | 1.25 | 0.047938 | 37.32 | 1.42 | 52.99 |  | 2.54 | [20 empty] | Подъемники одномачтовые, грузоподъемность до 500 кг, высота подъема 45 м
| 4-100-030 | ОТм(Зтм) Средний разряд машинистов 3 |  |  |  | чел.-ч | 0.13 | 1.25 | 0.047938 |  |  | 319.65 |  | 15.32 | [21 empty] | ОТм(Зтм) Средний разряд машинистов 3
| 91.14.02-001 | Автомобили бортовые, грузоподъемность до 5 т |  |  |  | маш.-ч | 0.35 | 1.25 | 0.12906 |  |  | 563.04 |  | 72.67 | [20 empty] | Автомобили бортовые, грузоподъемность до 5 т
| 4-100-040 | ОТм(Зтм) Средний разряд машинистов 4 |  |  |  | чел.-ч | 0.35 | 1.25 | 0.12906 |  |  | 359.94 |  | 46.45 | [21 empty] | ОТм(Зтм) Средний разряд машинистов 4
| 91.18.01-007 | Компрессоры винтовые передвижные с двигателем внутреннего сгорания, давление до 0,7 МПа (7 атм), производительность до 5,4 м3/мин |  |  |  | маш.-ч | 6.7 | 1.25 | 2.4706 |  |  | 347.96 |  | 859.68 | [20 empty] | Компрессоры винтовые передвижные с двигателем внутреннего сгорания, давление до 0,7 МПа (7 атм), производительность до 5,4 м3/мин
| 4-100-040 | ОТм(Зтм) Средний разряд машинистов 4 |  |  |  | чел.-ч | 6.7 | 1.25 | 2.4706 |  |  | 359.94 |  | 889.28 | [21 empty] | ОТм(Зтм) Средний разряд машинистов 4
| 4 | М |  |  |  | 12: 7829.78 | [19 empty] | М
| 01.7.03.04-0001 | Электроэнергия |  |  |  | 4: кВт-ч; 5: 11.96; 7: 3.5282; 10: 6.19; 12: 21.84 | [20 empty] | Электроэнергия
| 01.7.15.14-0163 | Шурупы самонарезающие стальные с полукруглой головкой и прямым шлицем, остроконечные, диаметр 3,5 мм, длина 30-35 мм |  |  |  | кг | 1.8 |  | 0.531 | 114.9 | 1.18 | 135.58 |  | 71.99 | [20 empty] | Шурупы самонарезающие стальные с полукруглой головкой и прямым шлицем, остроконечные, диаметр 3,5 мм, длина 30-35 мм
| 11.2.11.04-0052 | Фанера с наружными слоями из шпона березы, марка ФК, сорт II/IV, шлифованная, толщина 12-15 мм |  |  |  | 4: м3; 5: 1.24; 7: 0.3658; 10: 21148.02; 12: 7735.95 | [20 empty] | Фанера с наружными слоями из шпона березы, марка ФК, сорт II/IV, шлифованная, толщина 12-15 мм
|  | Итого прямые затраты |  |  |  | 12: 13660.24 | [22 empty] | Итого прямые затраты
|  | ФОТ |  |  |  | 12: 4895.57 | [23 empty] | ФОТ
| Пр/812-011.0-1, Приказ № 812/пр от 21.12.2020 п.25 | НР Полы |  |  |  | 4: %; 5: 112; 6: 0.9; 7: 100.8; 12: 4934.73 | [23 empty] | НР Полы
| Пр/774-011.0, Приказ № 774/пр от 11.12.2020 п.16 | СП Полы |  |  |  | 4: %; 5: 65; 6: 0.85; 7: 55.25; 12: 2704.8 | [23 empty] | СП Полы
|  | Всего по позиции |  |  |  | 10: 72202.61; 12: 21299.77 | [24 empty] | Всего по позиции
61 | ФСБЦ-11.2.11.04-0052 | Фанера с наружными слоями из шпона березы, марка ФК, сорт II/IV, шлифованная, толщина 12-15 мм |  |  |  | м3 | -0.3658 | 1 | -0.3658 |  |  | 21148.02 |  | -7735.95 | [17 empty] | Фанера с наружными слоями из шпона березы, марка ФК, сорт II/IV, шлифованная, толщина 12-15 мм
|  | Всего по позиции |  |  |  | 12: -7735.95 | [24 empty] | Всего по позиции
62 | ФСБЦ-11.2.11.04-0050 | Фанера с наружными слоями из шпона березы, марка ФК, сорт II/IV, шлифованная, толщина 9-10 мм |  |  |  | м3 | 0.3658 | 1 | 0.3658 | 52675.86 | 0.53 | 27918.21 |  | 10212.48 | [17 empty] | Фанера с наружными слоями из шпона березы, марка ФК, сорт II/IV, шлифованная, толщина 9-10 мм
|  | Всего по позиции |  |  |  | 12: 10212.48 | [24 empty] | Всего по позиции
63 | ГЭСН11-01-057-01 | Устройство гетерогенного и гомогенного покрытия на клее со свариванием полотнищ в стыках |  |  |  | 4: 100 м2; 5: 0.295; 6: 1; 7: 0.295 | [17 empty] | Устройство гетерогенного и гомогенного покрытия на клее со свариванием полотнищ в стыках
| Приказ от 14.07.2022 № 571/пр п.67б | При применении сметных норм, включенных в сборники ГЭСН, аналогичных технологическим процессам в новом строительстве, в том числе по возведению новых конструктивных элементов ОЗП=1,15; ЭМ=1,25 к расх.; ЗПМ=1,25; ТЗ=1,15; ТЗМ=1,25 | [30 empty] | При применении сметных норм, включенных в сборники ГЭСН, аналогичных технологическим процессам в новом строительстве, в том числе по возведению новых конструктивных элементов ОЗП=1,15; ЭМ=1,25 к расх.; ЗПМ=1,25; ТЗ=1,15; ТЗМ=1,25
| 1 | ОТ(ЗТ) |  |  |  | 4: чел.-ч; 7: 15.3545; 12: 4908.05 | [19 empty] | ОТ(ЗТ)
| 1-100-30 | Средний разряд работы 3,0 |  |  |  | чел.-ч | 45.26 | 1.15 | 15.3545 |  |  | 319.65 |  | 4908.05 | [20 empty] | Средний разряд работы 3,0
| 2 | ЭМ |  |  |  | 12: 5.58 | [19 empty] | ЭМ
|  | ОТм(ЗТм) |  |  |  | 4: чел.-ч; 7: 0.018437; 12: 6.04 | [19 empty] | ОТм(ЗТм)
| 91.06.06-048 | Подъемники одномачтовые, грузоподъемность до 500 кг, высота подъема 45 м |  |  |  | маш.-ч | 0.04 | 1.25 | 0.01475 | 37.32 | 1.42 | 52.99 |  | 0.78 | [20 empty] | Подъемники одномачтовые, грузоподъемность до 500 кг, высота подъема 45 м
| 4-100-030 | ОТм(Зтм) Средний разряд машинистов 3 |  |  |  | чел.-ч | 0.04 | 1.25 | 0.01475 |  |  | 319.65 |  | 4.71 | [21 empty] | ОТм(Зтм) Средний разряд машинистов 3
| 91.14.02-001 | Автомобили бортовые, грузоподъемность до 5 т |  |  |  | маш.-ч | 0.01 | 1.25 | 0.0036875 |  |  | 563.04 |  | 2.08 | [20 empty] | Автомобили бортовые, грузоподъемность до 5 т
| 4-100-040 | ОТм(Зтм) Средний разряд машинистов 4 |  |  |  | чел.-ч | 0.01 | 1.25 | 0.0036875 |  |  | 359.94 |  | 1.33 | [21 empty] | ОТм(Зтм) Средний разряд машинистов 4
| 91.21.22-638 | Пылесосы промышленные, мощность до 2000 Вт |  |  |  | маш.-ч | 1.35 | 1.25 | 0.49781 |  |  | 5.47 |  | 2.72 | [20 empty] | Пылесосы промышленные, мощность до 2000 Вт
| 4 | М |  |  |  | 12: 3732.47 | [19 empty] | М
| 01.7.03.04-0001 | Электроэнергия |  |  |  | 4: кВт-ч; 5: 10.76; 7: 3.1742; 10: 6.19; 12: 19.65 | [20 empty] | Электроэнергия
| 01.7.06.14-0034 | Шнуры из ПВХ для горячей сварки линолеума, диаметр 4 мм |  |  |  | 100 м | 0.68 |  | 0.2006 | 4165.89 | 1.46 | 6082.2 |  | 1220.09 | [20 empty] | Шнуры из ПВХ для горячей сварки линолеума, диаметр 4 мм
| 14.1.02.04-0102 | Клей для укладки ПВХ-покрытий |  |  |  | кг | 27 |  | 7.965 | 223.54 | 1.4 | 312.96 |  | 2492.73 | [20 empty] | Клей для укладки ПВХ-покрытий
|  | Итого прямые затраты |  |  |  | 12: 8652.14 | [22 empty] | Итого прямые затраты
63.1 | ФСБЦ-01.6.03.04-0120 | Линолеум ПВХ без подосновы, класс износостойкости 34/43, класс пожарной опасности КМ2 (Г1, В2, Д2, Т2, РП1), толщина 2 мм, вес 2950 г/м2 |  |  |  | м2 | 102 |  | 30.09 | 874.44 | 1.13 | 988.12 |  | 29732.53 | [20 empty] | Линолеум ПВХ без подосновы, класс износостойкости 34/43, класс пожарной опасности КМ2 (Г1, В2, Д2, Т2, РП1), толщина 2 мм, вес 2950 г/м2
|  | ФОТ |  |  |  | 12: 4914.09 | [23 empty] | ФОТ
| Пр/812-011.0-1, Приказ № 812/пр от 21.12.2020 п.25 | НР Полы |  |  |  | 4: %; 5: 112; 6: 0.9; 7: 100.8; 12: 4953.4 | [23 empty] | НР Полы
| Пр/774-011.0, Приказ № 774/пр от 11.12.2020 п.16 | СП Полы |  |  |  | 4: %; 5: 65; 6: 0.85; 7: 55.25; 12: 2715.03 | [23 empty] | СП Полы
|  | Всего по позиции |  |  |  | 10: 156112.2; 12: 46053.1 | [24 empty] | Всего по позиции
64 | ГЭСН11-01-040-03 | Устройство плинтусов поливинилхлоридных: на винтах самонарезающих |  |  |  | 4: 100 м; 5: 0.223; 6: 1; 7: 0.223 | [17 empty] | Устройство плинтусов поливинилхлоридных: на винтах самонарезающих
| Приказ от 14.07.2022 № 571/пр п.67б | При применении сметных норм, включенных в сборники ГЭСН, аналогичных технологическим процессам в новом строительстве, в том числе по возведению новых конструктивных элементов ОЗП=1,15; ЭМ=1,25 к расх.; ЗПМ=1,25; ТЗ=1,15; ТЗМ=1,25 | [30 empty] | При применении сметных норм, включенных в сборники ГЭСН, аналогичных технологическим процессам в новом строительстве, в том числе по возведению новых конструктивных элементов ОЗП=1,15; ЭМ=1,25 к расх.; ЗПМ=1,25; ТЗ=1,15; ТЗМ=1,25
| 1 | ОТ(ЗТ) |  |  |  | 4: чел.-ч; 7: 1.7131; 12: 588.99 | [19 empty] | ОТ(ЗТ)
| 1-100-36 | Средний разряд работы 3,6 |  |  |  | чел.-ч | 6.68 | 1.15 | 1.7131 |  |  | 343.82 |  | 588.99 | [20 empty] | Средний разряд работы 3,6
| 2 | ЭМ |  |  |  | 12: 4.78 | [19 empty] | ЭМ
|  | ОТм(ЗТм) |  |  |  | 4: чел.-ч; 7: 0.0097563; 12: 3.46 | [19 empty] | ОТм(ЗТм)
| 91.06.06-048 | Подъемники одномачтовые, грузоподъемность до 500 кг, высота подъема 45 м |  |  |  | маш.-ч | 0.005 | 1.25 | 0.0013938 | 37.32 | 1.42 | 52.99 |  | 0.07 | [20 empty] | Подъемники одномачтовые, грузоподъемность до 500 кг, высота подъема 45 м
| 4-100-030 | ОТм(Зтм) Средний разряд машинистов 3 |  |  |  | чел.-ч | 0.005 | 1.25 | 0.0013938 |  |  | 319.65 |  | 0.45 | [21 empty] | ОТм(Зтм) Средний разряд машинистов 3
| 91.14.02-001 | Автомобили бортовые, грузоподъемность до 5 т |  |  |  | маш.-ч | 0.03 | 1.25 | 0.0083625 |  |  | 563.04 |  | 4.71 | [20 empty] | Автомобили бортовые, грузоподъемность до 5 т
| 4-100-040 | ОТм(Зтм) Средний разряд машинистов 4 |  |  |  | чел.-ч | 0.03 | 1.25 | 0.0083625 |  |  | 359.94 |  | 3.01 | [21 empty] | ОТм(Зтм) Средний разряд машинистов 4
| 4 | М |  |  |  | 12: 298 | [19 empty] | М
| 01.7.03.04-0001 | Электроэнергия |  |  |  | 4: кВт-ч; 5: 2.5408; 7: 0.5666; 10: 6.19; 12: 3.51 | [20 empty] | Электроэнергия
| 01.7.15.07-0021 | Дюбели полиэтиленовые распорные, диаметр 6 мм, длина 30 мм |  |  |  | 1000 шт | 0.263 |  | 0.058649 | 174.13 | 1.18 | 205.47 |  | 12.05 | [20 empty] | Дюбели полиэтиленовые распорные, диаметр 6 мм, длина 30 мм
| 01.7.15.14-0302 | Шурупы самонарезающие стальные с полукруглой головкой и крестообразным шлицем, остроконечные, диаметр 3,5 мм, длина 35 мм |  |  |  | 100 шт | 2.63 |  | 0.58649 | 23.03 | 1.18 | 27.18 |  | 15.94 | [20 empty] | Шурупы самонарезающие стальные с полукруглой головкой и крестообразным шлицем, остроконечные, диаметр 3,5 мм, длина 35 мм
| 11.3.03.14-0001 | Заглушки торцевые для плинтуса из ПВХ, высота 48 мм |  |  |  | 100 шт | 0.16 |  | 0.03568 | 1815.16 | 1.14 | 2069.28 |  | 73.83 | [20 empty] | Заглушки торцевые для плинтуса из ПВХ, высота 48 мм
| 11.3.03.14-0021 | Соединители для плинтуса из ПВХ, высота 48 мм |  |  |  | 100 шт | 0.4 |  | 0.0892 | 1448.4 | 1.14 | 1651.18 |  | 147.29 | [20 empty] | Соединители для плинтуса из ПВХ, высота 48 мм
| 11.3.03.14-0031 | Уголки для плинтуса из ПВХ, высота 48 мм |  |  |  | 100 шт | 0.14 |  | 0.03122 | 1275.12 | 1.14 | 1453.64 |  | 45.38 | [20 empty] | Уголки для плинтуса из ПВХ, высота 48 мм
|  | Итого прямые затраты |  |  |  | 12: 895.23 | [22 empty] | Итого прямые затраты
64.1 | ФСБЦ-11.3.03.06-0001 | Плинтус для полов из ПВХ, размеры 19х48 мм |  |  |  | м | 101 |  | 22.523 | 29.45 | 1.14 | 33.57 |  | 756.1 | [20 empty] | Плинтус для полов из ПВХ, размеры 19х48 мм
|  | ФОТ |  |  |  | 12: 592.45 | [23 empty] | ФОТ
| Пр/812-011.0-1, Приказ № 812/пр от 21.12.2020 п.25 | НР Полы |  |  |  | 4: %; 5: 112; 6: 0.9; 7: 100.8; 12: 597.19 | [23 empty] | НР Полы
| Пр/774-011.0, Приказ № 774/пр от 11.12.2020 п.16 | СП Полы |  |  |  | 4: %; 5: 65; 6: 0.85; 7: 55.25; 12: 327.33 | [23 empty] | СП Полы
|  | Всего по позиции |  |  |  | 10: 11550.9; 12: 2575.85 | [24 empty] | Всего по позиции
65 | ГЭСН11-01-049-01 | Укладка металлического накладного профиля (порога) |  |  |  | 4: 100 м; 5: 0.01; 6: 1; 7: 0.01 | [17 empty] | Укладка металлического накладного профиля (порога)
| Приказ от 14.07.2022 № 571/пр п.67б | При применении сметных норм, включенных в сборники ГЭСН, аналогичных технологическим процессам в новом строительстве, в том числе по возведению новых конструктивных элементов ОЗП=1,15; ЭМ=1,25 к расх.; ЗПМ=1,25; ТЗ=1,15; ТЗМ=1,25 | [30 empty] | При применении сметных норм, включенных в сборники ГЭСН, аналогичных технологическим процессам в новом строительстве, в том числе по возведению новых конструктивных элементов ОЗП=1,15; ЭМ=1,25 к расх.; ЗПМ=1,25; ТЗ=1,15; ТЗМ=1,25
| 1 | ОТ(ЗТ) |  |  |  | 4: чел.-ч; 7: 0.19136; 12: 61.17 | [19 empty] | ОТ(ЗТ)
| 1-100-30 | Средний разряд работы 3,0 |  |  |  | чел.-ч | 16.64 | 1.15 | 0.19136 |  |  | 319.65 |  | 61.17 | [20 empty] | Средний разряд работы 3,0
| 4 | М |  |  |  | 12: 2.25 | [19 empty] | М
| 01.7.03.04-0001 | Электроэнергия |  |  |  | 4: кВт-ч; 5: 6.876; 7: 0.06876; 10: 6.19; 12: 0.43 | [20 empty] | Электроэнергия
| 01.7.15.14-0302 | Шурупы самонарезающие стальные с полукруглой головкой и крестообразным шлицем, остроконечные, диаметр 3,5 мм, длина 35 мм |  |  |  | 100 шт | 6.7 |  | 0.067 | 23.03 | 1.18 | 27.18 |  | 1.82 | [20 empty] | Шурупы самонарезающие стальные с полукруглой головкой и крестообразным шлицем, остроконечные, диаметр 3,5 мм, длина 35 мм
Н | 09.2.03.02 | Профили стыкоперекрывающие из алюминиевых сплавов (порожки) с покрытием |  |  |  | 4: м; 5: 105; 7: 1.05 | [25 empty] | Профили стыкоперекрывающие из алюминиевых сплавов (порожки) с покрытием
|  | Итого прямые затраты |  |  |  | 12: 63.42 | [22 empty] | Итого прямые затраты
|  | ФОТ |  |  |  | 12: 61.17 | [23 empty] | ФОТ
| Пр/812-011.0-1, Приказ № 812/пр от 21.12.2020 п.25 | НР Полы |  |  |  | 4: %; 5: 112; 6: 0.9; 7: 100.8; 12: 61.66 | [23 empty] | НР Полы
| Пр/774-011.0, Приказ № 774/пр от 11.12.2020 п.16 | СП Полы |  |  |  | 4: %; 5: 65; 6: 0.85; 7: 55.25; 12: 33.8 | [23 empty] | СП Полы
|  | Всего по позиции |  |  |  | 10: 15888; 12: 158.88 | [24 empty] | Всего по позиции
66 | ФСБЦ-09.2.03.02-0001 | Профиль стыкоперекрывающий из алюминиевых сплавов (порожки) с покрытием и антискользящей вставкой, ширина 39 мм, длина 0,9 м |  |  |  | шт | 1 | 1 | 1 | 127.78 | 1.03 | 131.61 |  | 131.61 | [17 empty] | Профиль стыкоперекрывающий из алюминиевых сплавов (порожки) с покрытием и антискользящей вставкой, ширина 39 мм, длина 0,9 м
|  | Всего по позиции |  |  |  | 12: 131.61 | [24 empty] | Всего по позиции
|  | Итоги по разделу 3 Спальная : | [38 empty] | Итоги по разделу 3 Спальная :
|  | Итого прямые затраты (справочно) |  |  |  | 12: 127701.49 | [27 empty] | Итого прямые затраты (справочно)
|  | в том числе: | [39 empty] | в том числе:
|  | Оплата труда рабочих |  |  |  | 12: 49396.51 | [27 empty] | Оплата труда рабочих
|  | Эксплуатация машин |  |  |  | 12: 2041.74 | [27 empty] | Эксплуатация машин
|  | Оплата труда машинистов (Отм) |  |  |  | 12: 1969.69 | [27 empty] | Оплата труда машинистов (Отм)
|  | Материалы |  |  |  | 12: 74098.29 | [27 empty] | Материалы
|  | Перевозка |  |  |  | 12: 195.26 | [27 empty] | Перевозка
|  | Строительные работы |  |  |  | 12: 198411.52 | [27 empty] | Строительные работы
|  | Строительные работы |  |  |  | 12: 198216.26 | [27 empty] | Строительные работы
|  | в том числе: | [39 empty] | в том числе:
|  | оплата труда |  |  |  | 12: 49396.51 | [27 empty] | оплата труда
|  | эксплуатация машин и механизмов |  |  |  | 12: 2041.74 | [27 empty] | эксплуатация машин и механизмов
|  | оплата труда машинистов (Отм) |  |  |  | 12: 1969.69 | [27 empty] | оплата труда машинистов (Отм)
|  | материалы |  |  |  | 12: 74098.29 | [27 empty] | материалы
|  | накладные расходы |  |  |  | 12: 47222.06 | [27 empty] | накладные расходы
|  | сметная прибыль |  |  |  | 12: 23487.97 | [27 empty] | сметная прибыль
|  | Перевозка |  |  |  | 12: 195.26 | [27 empty] | Перевозка
|  | Итого ФОТ (справочно) |  |  |  | 12: 51366.2 | [27 empty] | Итого ФОТ (справочно)
|  | Итого накладные расходы (справочно) |  |  |  | 12: 47222.06 | [27 empty] | Итого накладные расходы (справочно)
|  | Итого сметная прибыль (справочно) |  |  |  | 12: 23487.97 | [27 empty] | Итого сметная прибыль (справочно)
|  | Итого по разделу 3 Спальная |  |  |  | 12: 198411.52 | [28 empty] | Итого по разделу 3 Спальная
|  | Справочно | [41 empty] | Справочно
|  | затраты труда рабочих |  |  |  | 7: 150.5498 | [30 empty] | затраты труда рабочих
|  | затраты труда машинистов |  |  |  | 7: 5.5954 | [30 empty] | затраты труда машинистов
Раздел 4. Санузел | [29 empty] | Раздел 4. Санузел
Потолок | [30 empty] | Потолок
67 | ГЭСН15-01-047-15 | Устройство потолков: плитно-ячеистых по каркасу из оцинкованного профиля |  |  |  | 4: 100 м2; 5: 0.118; 6: 1; 7: 0.118 | [17 empty] | Устройство потолков: плитно-ячеистых по каркасу из оцинкованного профиля
| Приказ от 14.07.2022 № 571/пр п.67б | При применении сметных норм, включенных в сборники ГЭСН, аналогичных технологическим процессам в новом строительстве, в том числе по возведению новых конструктивных элементов ОЗП=1,15; ЭМ=1,25 к расх.; ЗПМ=1,25; ТЗ=1,15; ТЗМ=1,25 | [30 empty] | При применении сметных норм, включенных в сборники ГЭСН, аналогичных технологическим процессам в новом строительстве, в том числе по возведению новых конструктивных элементов ОЗП=1,15; ЭМ=1,25 к расх.; ЗПМ=1,25; ТЗ=1,15; ТЗМ=1,25
| 1 | ОТ(ЗТ) |  |  |  | 4: чел.-ч; 7: 13.9038; 12: 4892.48 | [19 empty] | ОТ(ЗТ)
| 1-100-38 | Средний разряд работы 3,8 |  |  |  | чел.-ч | 102.46 | 1.15 | 13.9038 |  |  | 351.88 |  | 4892.48 | [20 empty] | Средний разряд работы 3,8
| 2 | ЭМ |  |  |  | 12: 386.3 | [19 empty] | ЭМ
|  | ОТм(ЗТм) |  |  |  | 4: чел.-ч; 7: 0.78765; 12: 278.99 | [19 empty] | ОТм(ЗТм)
| 91.06.06-048 | Подъемники одномачтовые, грузоподъемность до 500 кг, высота подъема 45 м |  |  |  | маш.-ч | 0.76 | 1.25 | 0.1121 | 37.32 | 1.42 | 52.99 |  | 5.94 | [20 empty] | Подъемники одномачтовые, грузоподъемность до 500 кг, высота подъема 45 м
| 4-100-030 | ОТм(Зтм) Средний разряд машинистов 3 |  |  |  | чел.-ч | 0.76 | 1.25 | 0.1121 |  |  | 319.65 |  | 35.83 | [21 empty] | ОТм(Зтм) Средний разряд машинистов 3
| 91.14.02-001 | Автомобили бортовые, грузоподъемность до 5 т |  |  |  | маш.-ч | 4.58 | 1.25 | 0.67555 |  |  | 563.04 |  | 380.36 | [20 empty] | Автомобили бортовые, грузоподъемность до 5 т
| 4-100-040 | ОТм(Зтм) Средний разряд машинистов 4 |  |  |  | чел.-ч | 4.58 | 1.25 | 0.67555 |  |  | 359.94 |  | 243.16 | [21 empty] | ОТм(Зтм) Средний разряд машинистов 4
| 4 | М |  |  |  | 12: 2.03 | [19 empty] | М
| 01.7.03.04-0001 | Электроэнергия |  |  |  | 4: кВт-ч; 5: 2.782; 7: 0.32828; 10: 6.19; 12: 2.03 | [20 empty] | Электроэнергия
|  | Итого прямые затраты |  |  |  | 12: 5559.8 | [22 empty] | Итого прямые затраты
67.1 | ФСБЦ-01.6.04.02-0011 | Панели потолочные декоративные из минерального волокна в комплекте с подвесной системой из оцинкованной стали, твердые, с прямой кромкой, класс пожарной опасности КМ1, класс звукопоглощения D-E, толщина 12 мм |  |  |  | м2 | 103 |  | 12.154 | 468.45 | 1.14 | 534.03 |  | 6490.6 | [20 empty] | Панели потолочные декоративные из минерального волокна в комплекте с подвесной системой из оцинкованной стали, твердые, с прямой кромкой, класс пожарной опасности КМ1, класс звукопоглощения D-E, толщина 12 мм
|  | ФОТ |  |  |  | 12: 5171.47 | [23 empty] | ФОТ
| Пр/812-015.0-1, Приказ № 812/пр от 21.12.2020 п.25 | НР Отделочные работы |  |  |  | 4: %; 5: 100; 6: 0.9; 7: 90; 12: 4654.32 | [23 empty] | НР Отделочные работы
| Пр/774-015.0, Приказ № 774/пр от 11.12.2020 п.16 | СП Отделочные работы |  |  |  | 4: %; 5: 49; 6: 0.85; 7: 41.65; 12: 2153.92 | [23 empty] | СП Отделочные работы
|  | Всего по позиции |  |  |  | 10: 159818.98; 12: 18858.64 | [24 empty] | Всего по позиции
Стены (расчет на высоту 3,12 м) | [30 empty] | Стены (расчет на высоту 3,12 м)
68 | ГЭСНр63-03-001-05 | Разборка облицовки стен: из керамических глазурованных плиток |  |  |  | 4: 100 м2; 5: 0.223; 6: 1; 7: 0.223 | [17 empty] | Разборка облицовки стен: из керамических глазурованных плиток
| 1 | ОТ(ЗТ) |  |  |  | 4: чел.-ч; 7: 16.5689; 12: 4895.61 | [19 empty] | ОТ(ЗТ)
| 1-100-21 | Средний разряд работы 2,1 |  |  |  | 4: чел.-ч; 5: 74.3; 7: 16.5689; 10: 295.47; 12: 4895.61 | [20 empty] | Средний разряд работы 2,1
| 2 | ЭМ |  |  |  | 12: 49.57 | [19 empty] | ЭМ
|  | ОТм(ЗТм) |  |  |  | 4: чел.-ч; 7: 0.07805; 12: 24.95 | [19 empty] | ОТм(ЗТм)
| 91.06.06-048 | Подъемники одномачтовые, грузоподъемность до 500 кг, высота подъема 45 м |  |  |  | маш.-ч | 0.35 |  | 0.07805 | 37.32 | 1.42 | 52.99 |  | 4.14 | [20 empty] | Подъемники одномачтовые, грузоподъемность до 500 кг, высота подъема 45 м
| 4-100-030 | ОТм(Зтм) Средний разряд машинистов 3 |  |  |  | 4: чел.-ч; 5: 0.35; 7: 0.07805; 10: 319.65; 12: 24.95 | [21 empty] | ОТм(Зтм) Средний разряд машинистов 3
| 91.18.01-508 | Компрессоры винтовые передвижные с электродвигателем, давление до 1 МПа (10 атм), производительность до 5 м3/мин |  |  |  | 4: маш.-ч; 5: 1.64; 7: 0.36572; 10: 119.15; 12: 43.58 | [20 empty] | Компрессоры винтовые передвижные с электродвигателем, давление до 1 МПа (10 атм), производительность до 5 м3/мин
| 91.21.10-002 | Молотки отбойные пневматические при работе от передвижных компрессоров |  |  |  | 4: маш.-ч; 5: 3.28; 7: 0.73144; 10: 2.53; 12: 1.85 | [20 empty] | Молотки отбойные пневматические при работе от передвижных компрессоров
Н | 999-9900 | Строительный мусор |  |  |  | 4: т; 5: 4.41; 7: 0.98343 | [25 empty] | Строительный мусор
|  | Итого прямые затраты |  |  |  | 12: 4970.13 | [22 empty] | Итого прямые затраты
|  | ФОТ |  |  |  | 12: 4920.56 | [23 empty] | ФОТ
| Пр/812-097.0-1 | НР Стекольные, обойные и облицовочные работы (ремонтно-строительные) |  |  |  | 4: %; 5: 90; 7: 90; 12: 4428.5 | [23 empty] | НР Стекольные, обойные и облицовочные работы (ремонтно-строительные)
| Пр/774-097.0 | СП Стекольные, обойные и облицовочные работы (ремонтно-строительные) |  |  |  | 4: %; 5: 45; 7: 45; 12: 2214.25 | [23 empty] | СП Стекольные, обойные и облицовочные работы (ремонтно-строительные)
|  | Всего по позиции |  |  |  | 10: 52075.7; 12: 11612.88 | [24 empty] | Всего по позиции
69 | 47-1 | Погрузка в автотранспортное средство: мусор строительный с погрузкой вручную |  |  |  | т | 0.98343 | 1 | 0.98343 |  |  | 862.91 |  | 848.61 | [17 empty] | Погрузка в автотранспортное средство: мусор строительный с погрузкой вручную
|  | Всего по позиции |  |  |  | 12: 848.61 | [24 empty] | Всего по позиции
70 | 02-15-1-01-0016 | Перевозка грузов I класса автомобилями-самосвалами грузоподъемностью до 15 т по дорогам с усовершенствованным (асфальтобетонным, цементобетонным, железобетонным, обработанным органическим вяжущим) дорожным покрытием на расстояние 16 км |  |  |  | т | 0.98343 | 1 | 0.98343 |  |  | 196.05 |  | 192.8 | [17 empty] | Перевозка грузов I класса автомобилями-самосвалами грузоподъемностью до 15 т по дорогам с усовершенствованным (асфальтобетонным, цементобетонным, железобетонным, обработанным органическим вяжущим) дорожным покрытием на расстояние 16 км
|  | Всего по позиции |  |  |  | 12: 192.8 | [24 empty] | Всего по позиции
71 | ГЭСНр55-01-005-01 | Разборка кирпичных перегородок на отдельные кирпичи |  |  |  | 4: м3; 5: 0.12; 6: 1; 7: 0.12 | [17 empty] | Разборка кирпичных перегородок на отдельные кирпичи
| 1 | ОТ(ЗТ) |  |  |  | 4: чел.-ч; 7: 1.9056; 12: 557.92 | [19 empty] | ОТ(ЗТ)
| 1-100-20 | Средний разряд работы 2,0 |  |  |  | 4: чел.-ч; 5: 15.88; 7: 1.9056; 10: 292.78; 12: 557.92 | [20 empty] | Средний разряд работы 2,0
| 2 | ЭМ |  |  |  | 12: 23.1 | [19 empty] | ЭМ
| 91.18.01-508 | Компрессоры винтовые передвижные с электродвигателем, давление до 1 МПа (10 атм), производительность до 5 м3/мин |  |  |  | 4: маш.-ч; 5: 1.55; 7: 0.186; 10: 119.15; 12: 22.16 | [20 empty] | Компрессоры винтовые передвижные с электродвигателем, давление до 1 МПа (10 атм), производительность до 5 м3/мин
| 91.21.10-002 | Молотки отбойные пневматические при работе от передвижных компрессоров |  |  |  | 4: маш.-ч; 5: 3.1; 7: 0.372; 10: 2.53; 12: 0.94 | [20 empty] | Молотки отбойные пневматические при работе от передвижных компрессоров
Н | 999-9899 | Строительный мусор и масса возвратных материалов |  |  |  | 4: т; 5: 2; 7: 0.24 | [25 empty] | Строительный мусор и масса возвратных материалов
|  | Итого прямые затраты |  |  |  | 12: 581.02 | [22 empty] | Итого прямые затраты
|  | ФОТ |  |  |  | 12: 557.92 | [23 empty] | ФОТ
| Пр/812-089.0-1 | НР Перегородки (ремонтно-строительные) |  |  |  | 4: %; 5: 92; 7: 92; 12: 513.29 | [23 empty] | НР Перегородки (ремонтно-строительные)
| Пр/774-089.0 | СП Перегородки (ремонтно-строительные) |  |  |  | 4: %; 5: 49; 7: 49; 12: 273.38 | [23 empty] | СП Перегородки (ремонтно-строительные)
|  | Всего по позиции |  |  |  | 10: 11397.42; 12: 1367.69 | [24 empty] | Всего по позиции
72 | 47-1 | Погрузка в автотранспортное средство: мусор строительный с погрузкой вручную |  |  |  | т | 0.24 | 1 | 0.24 |  |  | 862.91 |  | 207.1 | [17 empty] | Погрузка в автотранспортное средство: мусор строительный с погрузкой вручную
|  | Всего по позиции |  |  |  | 12: 207.1 | [24 empty] | Всего по позиции
73 | 02-15-1-01-0016 | Перевозка грузов I класса автомобилями-самосвалами грузоподъемностью до 15 т по дорогам с усовершенствованным (асфальтобетонным, цементобетонным, железобетонным, обработанным органическим вяжущим) дорожным покрытием на расстояние 16 км |  |  |  | т | 0.24 | 1 | 0.24 |  |  | 196.05 |  | 47.05 | [17 empty] | Перевозка грузов I класса автомобилями-самосвалами грузоподъемностью до 15 т по дорогам с усовершенствованным (асфальтобетонным, цементобетонным, железобетонным, обработанным органическим вяжущим) дорожным покрытием на расстояние 16 км
|  | Всего по позиции |  |  |  | 12: 47.05 | [24 empty] | Всего по позиции
74 | ГЭСНр61-01-002-07 | Ремонт штукатурки внутренних стен по камню и бетону цементно-известковым раствором, площадью отдельных мест: до 1 м2 толщиной слоя до 20 мм |  |  |  | 4: 100 м2; 5: 0.02; 6: 1; 7: 0.02 | [17 empty] | Ремонт штукатурки внутренних стен по камню и бетону цементно-известковым раствором, площадью отдельных мест: до 1 м2 толщиной слоя до 20 мм
| 1 | ОТ(ЗТ) |  |  |  | 4: чел.-ч; 7: 4.532; 12: 1503.4 | [19 empty] | ОТ(ЗТ)
| 1-100-33 | Средний разряд работы 3,3 |  |  |  | 4: чел.-ч; 5: 226.6; 7: 4.532; 10: 331.73; 12: 1503.4 | [20 empty] | Средний разряд работы 3,3
| 2 | ЭМ |  |  |  | 12: 14.5 | [19 empty] | ЭМ
|  | ОТм(ЗТм) |  |  |  | 4: чел.-ч; 7: 0.0334; 12: 11.48 | [19 empty] | ОТм(ЗТм)
| 91.06.05-060 | Погрузчики одноковшовые универсальные фронтальные пневмоколесные, номинальная вместимость основного ковша 0,46 м3, грузоподъемность 1 т |  |  |  | 4: маш.-ч; 5: 1; 7: 0.02; 10: 689.66; 12: 13.79 | [20 empty] | Погрузчики одноковшовые универсальные фронтальные пневмоколесные, номинальная вместимость основного ковша 0,46 м3, грузоподъемность 1 т
| 4-100-040 | ОТм(Зтм) Средний разряд машинистов 4 |  |  |  | 4: чел.-ч; 5: 1; 7: 0.02; 10: 359.94; 12: 7.2 | [21 empty] | ОТм(Зтм) Средний разряд машинистов 4
| 91.06.06-048 | Подъемники одномачтовые, грузоподъемность до 500 кг, высота подъема 45 м |  |  |  | маш.-ч | 0.67 |  | 0.0134 | 37.32 | 1.42 | 52.99 |  | 0.71 | [20 empty] | Подъемники одномачтовые, грузоподъемность до 500 кг, высота подъема 45 м
| 4-100-030 | ОТм(Зтм) Средний разряд машинистов 3 |  |  |  | 4: чел.-ч; 5: 0.67; 7: 0.0134; 10: 319.65; 12: 4.28 | [21 empty] | ОТм(Зтм) Средний разряд машинистов 3
| 4 | М |  |  |  | 12: 182.33 | [19 empty] | М
| 01.7.03.01-0001 | Вода |  |  |  | м3 | 0.35 |  | 0.007 | 35.71 | 0.92 | 32.85 |  | 0.23 | [20 empty] | Вода
| 04.3.01.07-0025 | Раствор штукатурный, известковый, М100 |  |  |  | м3 | 2.2 |  | 0.044 | 3392.36 | 1.22 | 4138.68 |  | 182.1 | [20 empty] | Раствор штукатурный, известковый, М100
Н | 999-9900 | Строительный мусор |  |  |  | 4: т; 5: 3.38; 7: 0.0676 | [25 empty] | Строительный мусор
|  | Итого прямые затраты |  |  |  | 12: 1711.71 | [22 empty] | Итого прямые затраты
|  | ФОТ |  |  |  | 12: 1514.88 | [23 empty] | ФОТ
| Пр/812-095.0-1 | НР Штукатурные работы (ремонтно-строительные) |  |  |  | 4: %; 5: 89; 7: 89; 12: 1348.24 | [23 empty] | НР Штукатурные работы (ремонтно-строительные)
| Пр/774-095.0 | СП Штукатурные работы (ремонтно-строительные) |  |  |  | 4: %; 5: 44; 7: 44; 12: 666.55 | [23 empty] | СП Штукатурные работы (ремонтно-строительные)
|  | Всего по позиции |  |  |  | 10: 186325; 12: 3726.5 | [24 empty] | Всего по позиции
75 | 47-1 | Погрузка в автотранспортное средство: мусор строительный с погрузкой вручную |  |  |  | т | 0.0676 | 1 | 0.0676 |  |  | 862.91 |  | 58.33 | [17 empty] | Погрузка в автотранспортное средство: мусор строительный с погрузкой вручную
|  | Всего по позиции |  |  |  | 12: 58.33 | [24 empty] | Всего по позиции
76 | 02-15-1-01-0016 | Перевозка грузов I класса автомобилями-самосвалами грузоподъемностью до 15 т по дорогам с усовершенствованным (асфальтобетонным, цементобетонным, железобетонным, обработанным органическим вяжущим) дорожным покрытием на расстояние 16 км |  |  |  | т | 0.0676 | 1 | 0.0676 |  |  | 196.05 |  | 13.25 | [17 empty] | Перевозка грузов I класса автомобилями-самосвалами грузоподъемностью до 15 т по дорогам с усовершенствованным (асфальтобетонным, цементобетонным, железобетонным, обработанным органическим вяжущим) дорожным покрытием на расстояние 16 км
|  | Всего по позиции |  |  |  | 12: 13.25 | [24 empty] | Всего по позиции
77 | ГЭСНр61-01-001-09 | Сплошное выравнивание внутренних поверхностей (однослойное оштукатуривание) из сухих растворных смесей толщиной до 10 мм для последующей окраски или оклейки обоями: стен |  |  |  | 4: 100 м2; 5: 0.506; 6: 1; 7: 0.506 | [17 empty] | Сплошное выравнивание внутренних поверхностей (однослойное оштукатуривание) из сухих растворных смесей толщиной до 10 мм для последующей окраски или оклейки обоями: стен
| 1 | ОТ(ЗТ) |  |  |  | 4: чел.-ч; 7: 18.13; 12: 5746.48 | [19 empty] | ОТ(ЗТ)
| 1-100-29 | Средний разряд работы 2,9 |  |  |  | 4: чел.-ч; 5: 35.83; 7: 18.13; 10: 316.96; 12: 5746.48 | [20 empty] | Средний разряд работы 2,9
| 2 | ЭМ |  |  |  | 12: 23.56 | [19 empty] | ЭМ
|  | ОТм(ЗТм) |  |  |  | 4: чел.-ч; 7: 0.47564; 12: 153 | [19 empty] | ОТм(ЗТм)
| 91.06.05-011 | Погрузчики одноковшовые универсальные фронтальные пневмоколесные, номинальная вместимость основного ковша 2,6 м3, грузоподъемность 5 т |  |  |  | 4: маш.-ч; 5: 0.02; 7: 0.01012; 10: 1674.73; 12: 16.95 | [20 empty] | Погрузчики одноковшовые универсальные фронтальные пневмоколесные, номинальная вместимость основного ковша 2,6 м3, грузоподъемность 5 т
| 4-100-050 | ОТм(Зтм) Средний разряд машинистов 5 |  |  |  | 4: чел.-ч; 5: 0.02; 7: 0.01012; 10: 413.66; 12: 4.19 | [21 empty] | ОТм(Зтм) Средний разряд машинистов 5
| 91.06.06-048 | Подъемники одномачтовые, грузоподъемность до 500 кг, высота подъема 45 м |  |  |  | маш.-ч | 0.21 |  | 0.10626 | 37.32 | 1.42 | 52.99 |  | 5.63 | [20 empty] | Подъемники одномачтовые, грузоподъемность до 500 кг, высота подъема 45 м
| 4-100-030 | ОТм(Зтм) Средний разряд машинистов 3 |  |  |  | 4: чел.-ч; 5: 0.21; 7: 0.10626; 10: 319.65; 12: 33.97 | [21 empty] | ОТм(Зтм) Средний разряд машинистов 3
| 91.07.08-024 | Растворосмесители передвижные, объем барабана 65 л |  |  |  | маш.-ч | 0.71 |  | 0.35926 | 2.31 | 1.18 | 2.73 |  | 0.98 | [20 empty] | Растворосмесители передвижные, объем барабана 65 л
| 4-100-030 | ОТм(Зтм) Средний разряд машинистов 3 |  |  |  | 4: чел.-ч; 5: 0.71; 7: 0.35926; 10: 319.65; 12: 114.84 | [21 empty] | ОТм(Зтм) Средний разряд машинистов 3
| 4 | М |  |  |  | 12: 8.53 | [19 empty] | М
| 01.7.03.01-0001 | Вода |  |  |  | м3 | 0.513 |  | 0.25958 | 35.71 | 0.92 | 32.85 |  | 8.53 | [20 empty] | Вода
П,Н | 14.4.01.02 | Грунтовка |  |  |  | 4: т; 5: 0; 7: 0 | [25 empty] | Грунтовка
|  | Итого прямые затраты |  |  |  | 12: 5931.57 | [22 empty] | Итого прямые затраты
77.1 | ФСБЦ-04.3.02.12-0002 | Смеси сухие цементно-известковые штукатурные, класс В7,5 (М100) |  |  |  | т | 0.855 |  | 0.43263 | 5530.05 | 1.52 | 8405.68 |  | 3636.55 | [20 empty] | Смеси сухие цементно-известковые штукатурные, класс В7,5 (М100)
|  | ФОТ |  |  |  | 12: 5899.48 | [23 empty] | ФОТ
| Пр/812-095.0-1 | НР Штукатурные работы (ремонтно-строительные) |  |  |  | 4: %; 5: 89; 7: 89; 12: 5250.54 | [23 empty] | НР Штукатурные работы (ремонтно-строительные)
| Пр/774-095.0 | СП Штукатурные работы (ремонтно-строительные) |  |  |  | 4: %; 5: 44; 7: 44; 12: 2595.77 | [23 empty] | СП Штукатурные работы (ремонтно-строительные)
|  | Всего по позиции |  |  |  | 10: 34415.87; 12: 17414.43 | [24 empty] | Всего по позиции
78 | ФСБЦ-14.3.01.03-0001 | Состав грунтовочный глубокого проникновения Расход Ceresit CT 17: 0,1 – 0,2 л/м² |  |  |  | кг | 7.59 | 1 | 7.59 | 65.84 | 1.26 | 82.96 |  | 629.67 | [17 empty] | Состав грунтовочный глубокого проникновения Расход Ceresit CT 17: 0,1 – 0,2 л/м²
|  | Всего по позиции |  |  |  | 12: 629.67 | [24 empty] | Всего по позиции
79 | ГЭСН15-04-006-03 | Покрытие поверхностей грунтовкой глубокого проникновения: за 1 раз стен |  |  |  | 4: 100 м2; 5: 0.506; 6: 1; 7: 0.506 | [17 empty] | Покрытие поверхностей грунтовкой глубокого проникновения: за 1 раз стен
| Приказ от 14.07.2022 № 571/пр п.67б | При применении сметных норм, включенных в сборники ГЭСН, аналогичных технологическим процессам в новом строительстве, в том числе по возведению новых конструктивных элементов ОЗП=1,15; ЭМ=1,25 к расх.; ЗПМ=1,25; ТЗ=1,15; ТЗМ=1,25 | [30 empty] | При применении сметных норм, включенных в сборники ГЭСН, аналогичных технологическим процессам в новом строительстве, в том числе по возведению новых конструктивных элементов ОЗП=1,15; ЭМ=1,25 к расх.; ЗПМ=1,25; ТЗ=1,15; ТЗМ=1,25
| 1 | ОТ(ЗТ) |  |  |  | 4: чел.-ч; 7: 2.7058; 12: 973.94 | [19 empty] | ОТ(ЗТ)
| 1-100-40 | Средний разряд работы 4,0 |  |  |  | чел.-ч | 4.65 | 1.15 | 2.7058 |  |  | 359.94 |  | 973.94 | [20 empty] | Средний разряд работы 4,0
| 2 | ЭМ |  |  |  | 12: 3.9 | [19 empty] | ЭМ
|  | ОТм(ЗТм) |  |  |  | 4: чел.-ч; 7: 0.01265; 12: 4.3 | [19 empty] | ОТм(ЗТм)
| 91.06.06-048 | Подъемники одномачтовые, грузоподъемность до 500 кг, высота подъема 45 м |  |  |  | маш.-ч | 0.01 | 1.25 | 0.006325 | 37.32 | 1.42 | 52.99 |  | 0.34 | [20 empty] | Подъемники одномачтовые, грузоподъемность до 500 кг, высота подъема 45 м
| 4-100-030 | ОТм(Зтм) Средний разряд машинистов 3 |  |  |  | чел.-ч | 0.01 | 1.25 | 0.006325 |  |  | 319.65 |  | 2.02 | [21 empty] | ОТм(Зтм) Средний разряд машинистов 3
| 91.14.02-001 | Автомобили бортовые, грузоподъемность до 5 т |  |  |  | маш.-ч | 0.01 | 1.25 | 0.006325 |  |  | 563.04 |  | 3.56 | [20 empty] | Автомобили бортовые, грузоподъемность до 5 т
| 4-100-040 | ОТм(Зтм) Средний разряд машинистов 4 |  |  |  | чел.-ч | 0.01 | 1.25 | 0.006325 |  |  | 359.94 |  | 2.28 | [21 empty] | ОТм(Зтм) Средний разряд машинистов 4
| 4 | М |  |  |  | 12: 4.23 | [19 empty] | М
| 01.7.20.08-0051 | Ветошь хлопчатобумажная цветная |  |  |  | кг | 0.1 |  | 0.0506 | 56.11 | 1.49 | 83.6 |  | 4.23 | [20 empty] | Ветошь хлопчатобумажная цветная
Н | 14.3.01.03 | Грунтовка |  |  |  | 4: т; 5: 0.0103; 7: 0.0052118 | [25 empty] | Грунтовка
|  | Итого прямые затраты |  |  |  | 12: 986.37 | [22 empty] | Итого прямые затраты
|  | ФОТ |  |  |  | 12: 978.24 | [23 empty] | ФОТ
| Пр/812-015.0-1, Приказ № 812/пр от 21.12.2020 п.25 | НР Отделочные работы |  |  |  | 4: %; 5: 100; 6: 0.9; 7: 90; 12: 880.42 | [23 empty] | НР Отделочные работы
| Пр/774-015.0, Приказ № 774/пр от 11.12.2020 п.16 | СП Отделочные работы |  |  |  | 4: %; 5: 49; 6: 0.85; 7: 41.65; 12: 407.44 | [23 empty] | СП Отделочные работы
|  | Всего по позиции |  |  |  | 10: 4494.53; 12: 2274.23 | [24 empty] | Всего по позиции
80 | ФСБЦ-14.3.01.03-0001 | Состав грунтовочный глубокого проникновения (Бетонконтакт расход 0,35 кг/м2) |  |  |  | кг | 17.71 | 1 | 17.71 | 65.84 | 1.26 | 82.96 |  | 1469.22 | [17 empty] | Состав грунтовочный глубокого проникновения (Бетонконтакт расход 0,35 кг/м2)
|  | Всего по позиции |  |  |  | 12: 1469.22 | [24 empty] | Всего по позиции
81 | ГЭСН15-01-019-01 | Гладкая облицовка стен, столбов, пилястр и откосов (без карнизных, плинтусных и угловых плиток) без установки плиток туалетного гарнитура на цементном растворе: по кирпичу и бетону |  |  |  | 4: 100 м2; 5: 0.283; 6: 1; 7: 0.283 | [17 empty] | Гладкая облицовка стен, столбов, пилястр и откосов (без карнизных, плинтусных и угловых плиток) без установки плиток туалетного гарнитура на цементном растворе: по кирпичу и бетону
| Приказ от 14.07.2022 № 571/пр п.67б | При применении сметных норм, включенных в сборники ГЭСН, аналогичных технологическим процессам в новом строительстве, в том числе по возведению новых конструктивных элементов ОЗП=1,15; ЭМ=1,25 к расх.; ЗПМ=1,25; ТЗ=1,15; ТЗМ=1,25 | [30 empty] | При применении сметных норм, включенных в сборники ГЭСН, аналогичных технологическим процессам в новом строительстве, в том числе по возведению новых конструктивных элементов ОЗП=1,15; ЭМ=1,25 к расх.; ЗПМ=1,25; ТЗ=1,15; ТЗМ=1,25
| 1 | ОТ(ЗТ) |  |  |  | 4: чел.-ч; 7: 65.09; 12: 22379.24 | [19 empty] | ОТ(ЗТ)
| 1-100-36 | Средний разряд работы 3,6 |  |  |  | чел.-ч | 200 | 1.15 | 65.09 |  |  | 343.82 |  | 22379.24 | [20 empty] | Средний разряд работы 3,6
| 2 | ЭМ |  |  |  | 12: 44.8 | [19 empty] | ЭМ
|  | ОТм(ЗТм) |  |  |  | 4: чел.-ч; 7: 0.30423; 12: 98.91 | [19 empty] | ОТм(ЗТм)
| 91.06.05-011 | Погрузчики одноковшовые универсальные фронтальные пневмоколесные, номинальная вместимость основного ковша 2,6 м3, грузоподъемность 5 т |  |  |  | маш.-ч | 0.05 | 1.25 | 0.017687 |  |  | 1674.73 |  | 29.62 | [20 empty] | Погрузчики одноковшовые универсальные фронтальные пневмоколесные, номинальная вместимость основного ковша 2,6 м3, грузоподъемность 5 т
| 4-100-050 | ОТм(Зтм) Средний разряд машинистов 5 |  |  |  | чел.-ч | 0.05 | 1.25 | 0.017687 |  |  | 413.66 |  | 7.32 | [21 empty] | ОТм(Зтм) Средний разряд машинистов 5
| 91.06.06-048 | Подъемники одномачтовые, грузоподъемность до 500 кг, высота подъема 45 м |  |  |  | маш.-ч | 0.81 | 1.25 | 0.28654 | 37.32 | 1.42 | 52.99 |  | 15.18 | [20 empty] | Подъемники одномачтовые, грузоподъемность до 500 кг, высота подъема 45 м
| 4-100-030 | ОТм(Зтм) Средний разряд машинистов 3 |  |  |  | чел.-ч | 0.81 | 1.25 | 0.28654 |  |  | 319.65 |  | 91.59 | [21 empty] | ОТм(Зтм) Средний разряд машинистов 3
| 4 | М |  |  |  | 12: 120.6 | [19 empty] | М
| 01.7.03.01-0001 | Вода |  |  |  | м3 | 0.465 |  | 0.13159 | 35.71 | 0.92 | 32.85 |  | 4.32 | [20 empty] | Вода
| 01.7.07.29-0091 | Опилки древесные |  |  |  | м3 | 0.1 |  | 0.0283 | 732.2 | 1.5 | 1098.3 |  | 31.08 | [20 empty] | Опилки древесные
| 01.7.20.08-0051 | Ветошь хлопчатобумажная цветная |  |  |  | кг | 0.5 |  | 0.1415 | 56.11 | 1.49 | 83.6 |  | 11.83 | [20 empty] | Ветошь хлопчатобумажная цветная
| 03.2.01.01-0001 | Портландцемент общестроительного назначения бездобавочный М400 Д0 (ЦЕМ I 32,5Н) |  |  |  | т | 0.04 |  | 0.01132 | 4800.85 | 1.35 | 6481.15 |  | 73.37 | [20 empty] | Портландцемент общестроительного назначения бездобавочный М400 Д0 (ЦЕМ I 32,5Н)
|  | Итого прямые затраты |  |  |  | 12: 22643.55 | [22 empty] | Итого прямые затраты
81.1 | ФСБЦ-04.3.01.09-0014 | Раствор готовый кладочный, цементный, М100 |  |  |  | 4: м3; 5: 1.5; 7: 0.4245; 10: 5058.19; 12: 2147.2 | [20 empty] | Раствор готовый кладочный, цементный, М100
81.2 | ФСБЦ-06.2.01.02-0042 | Плитка керамическая для внутренней облицовки стен, глазурованная, гладкая, цветная, толщина 8 мм |  |  |  | м2 | 100 |  | 28.3 | 572.27 | 1.18 | 675.28 |  | 19110.42 | [20 empty] | Плитка керамическая для внутренней облицовки стен, глазурованная, гладкая, цветная, толщина 8 мм
|  | ФОТ |  |  |  | 12: 22478.15 | [23 empty] | ФОТ
| Пр/812-015.0-1, Приказ № 812/пр от 21.12.2020 п.25 | НР Отделочные работы |  |  |  | 4: %; 5: 100; 6: 0.9; 7: 90; 12: 20230.34 | [23 empty] | НР Отделочные работы
| Пр/774-015.0, Приказ № 774/пр от 11.12.2020 п.16 | СП Отделочные работы |  |  |  | 4: %; 5: 49; 6: 0.85; 7: 41.65; 12: 9362.15 | [23 empty] | СП Отделочные работы
|  | Всего по позиции |  |  |  | 10: 259694.91; 12: 73493.66 | [24 empty] | Всего по позиции
82 | ГЭСН15-04-005-03 | Окраска поливинилацетатными водоэмульсионными составами улучшенная: по штукатурке стен |  |  |  | 4: 100 м2; 5: 0.223; 6: 1; 7: 0.223 | [17 empty] | Окраска поливинилацетатными водоэмульсионными составами улучшенная: по штукатурке стен
| Приказ от 14.07.2022 № 571/пр п.67б | При применении сметных норм, включенных в сборники ГЭСН, аналогичных технологическим процессам в новом строительстве, в том числе по возведению новых конструктивных элементов ОЗП=1,15; ЭМ=1,25 к расх.; ЗПМ=1,25; ТЗ=1,15; ТЗМ=1,25 | [30 empty] | При применении сметных норм, включенных в сборники ГЭСН, аналогичных технологическим процессам в новом строительстве, в том числе по возведению новых конструктивных элементов ОЗП=1,15; ЭМ=1,25 к расх.; ЗПМ=1,25; ТЗ=1,15; ТЗМ=1,25
| 1 | ОТ(ЗТ) |  |  |  | 4: чел.-ч; 7: 10.0015; 12: 3358.12 | [19 empty] | ОТ(ЗТ)
| 1-100-34 | Средний разряд работы 3,4 |  |  |  | чел.-ч | 39 | 1.15 | 10.0015 |  |  | 335.76 |  | 3358.12 | [20 empty] | Средний разряд работы 3,4
| 2 | ЭМ |  |  |  | 12: 23.84 | [19 empty] | ЭМ
|  | ОТм(ЗТм) |  |  |  | 4: чел.-ч; 7: 0.047387; 12: 16.83 | [19 empty] | ОТм(ЗТм)
| 91.06.06-048 | Подъемники одномачтовые, грузоподъемность до 500 кг, высота подъема 45 м |  |  |  | маш.-ч | 0.02 | 1.25 | 0.005575 | 37.32 | 1.42 | 52.99 |  | 0.3 | [20 empty] | Подъемники одномачтовые, грузоподъемность до 500 кг, высота подъема 45 м
| 4-100-030 | ОТм(Зтм) Средний разряд машинистов 3 |  |  |  | чел.-ч | 0.02 | 1.25 | 0.005575 |  |  | 319.65 |  | 1.78 | [21 empty] | ОТм(Зтм) Средний разряд машинистов 3
| 91.14.02-001 | Автомобили бортовые, грузоподъемность до 5 т |  |  |  | маш.-ч | 0.15 | 1.25 | 0.041813 |  |  | 563.04 |  | 23.54 | [20 empty] | Автомобили бортовые, грузоподъемность до 5 т
| 4-100-040 | ОТм(Зтм) Средний разряд машинистов 4 |  |  |  | чел.-ч | 0.15 | 1.25 | 0.041813 |  |  | 359.94 |  | 15.05 | [21 empty] | ОТм(Зтм) Средний разряд машинистов 4
| 4 | М |  |  |  | 12: 535.04 | [19 empty] | М
| 01.7.17.11-0011 | Шкурка шлифовальная двухслойная с зернистостью 40-25 |  |  |  | м2 | 0.84 |  | 0.18732 | 531.44 | 1.28 | 680.24 |  | 127.42 | [20 empty] | Шкурка шлифовальная двухслойная с зернистостью 40-25
| 01.7.20.08-0051 | Ветошь хлопчатобумажная цветная |  |  |  | кг | 0.31 |  | 0.06913 | 56.11 | 1.49 | 83.6 |  | 5.78 | [20 empty] | Ветошь хлопчатобумажная цветная
| 14.5.11.01-0001 | Шпатлевка клеевая |  |  |  | т | 0.051 |  | 0.011373 | 25237.94 | 1.4 | 35333.12 |  | 401.84 | [20 empty] | Шпатлевка клеевая
|  | Итого прямые затраты |  |  |  | 12: 3933.83 | [22 empty] | Итого прямые затраты
82.1 | ФСБЦ-14.3.02.01-0361 | Краска водно-дисперсионная акрилатная ВД-АК-24 |  |  |  | т | 0.063 |  | 0.014049 | 41183.54 | 1.72 | 70835.69 |  | 995.17 | [20 empty] | Краска водно-дисперсионная акрилатная ВД-АК-24
|  | ФОТ |  |  |  | 12: 3374.95 | [23 empty] | ФОТ
| Пр/812-015.0-1, Приказ № 812/пр от 21.12.2020 п.25 | НР Отделочные работы |  |  |  | 4: %; 5: 100; 6: 0.9; 7: 90; 12: 3037.46 | [23 empty] | НР Отделочные работы
| Пр/774-015.0, Приказ № 774/пр от 11.12.2020 п.16 | СП Отделочные работы |  |  |  | 4: %; 5: 49; 6: 0.85; 7: 41.65; 12: 1405.67 | [23 empty] | СП Отделочные работы
|  | Всего по позиции |  |  |  | 10: 42027.49; 12: 9372.13 | [24 empty] | Всего по позиции
Полы | [30 empty] | Полы
83 | ГЭСНр57-01-002-03 | Разборка покрытий полов: из керамических плиток (метлахской) |  |  |  | 4: 100 м2; 5: 0.12; 6: 1; 7: 0.12 | [17 empty] | Разборка покрытий полов: из керамических плиток (метлахской)
| 1 | ОТ(ЗТ) |  |  |  | 4: чел.-ч; 7: 8.3844; 12: 2680.07 | [19 empty] | ОТ(ЗТ)
| 1-100-30 | Средний разряд работы 3,0 |  |  |  | 4: чел.-ч; 5: 69.87; 7: 8.3844; 10: 319.65; 12: 2680.07 | [20 empty] | Средний разряд работы 3,0
| 2 | ЭМ |  |  |  | 12: 9.16 | [19 empty] | ЭМ
|  | ОТм(ЗТм) |  |  |  | 4: чел.-ч; 7: 0.1728; 12: 55.24 | [19 empty] | ОТм(ЗТм)
| 91.06.06-048 | Подъемники одномачтовые, грузоподъемность до 500 кг, высота подъема 45 м |  |  |  | маш.-ч | 1.44 |  | 0.1728 | 37.32 | 1.42 | 52.99 |  | 9.16 | [20 empty] | Подъемники одномачтовые, грузоподъемность до 500 кг, высота подъема 45 м
| 4-100-030 | ОТм(Зтм) Средний разряд машинистов 3 |  |  |  | 4: чел.-ч; 5: 1.44; 7: 0.1728; 10: 319.65; 12: 55.24 | [21 empty] | ОТм(Зтм) Средний разряд машинистов 3
Н | 999-9900 | Строительный мусор |  |  |  | 4: т; 5: 5.2; 7: 0.624 | [25 empty] | Строительный мусор
|  | Итого прямые затраты |  |  |  | 12: 2744.47 | [22 empty] | Итого прямые затраты
|  | ФОТ |  |  |  | 12: 2735.31 | [23 empty] | ФОТ
| Пр/812-091.0-1 | НР Полы (ремонтно-строительные) |  |  |  | 4: %; 5: 89; 7: 89; 12: 2434.43 | [23 empty] | НР Полы (ремонтно-строительные)
| Пр/774-091.0 | СП Полы (ремонтно-строительные) |  |  |  | 4: %; 5: 49; 7: 49; 12: 1340.3 | [23 empty] | СП Полы (ремонтно-строительные)
|  | Всего по позиции |  |  |  | 10: 54326.67; 12: 6519.2 | [24 empty] | Всего по позиции
84 | 47-1 | Погрузка в автотранспортное средство: мусор строительный с погрузкой вручную |  |  |  | т | 0.624 | 1 | 0.624 |  |  | 862.91 |  | 538.46 | [17 empty] | Погрузка в автотранспортное средство: мусор строительный с погрузкой вручную
|  | Всего по позиции |  |  |  | 12: 538.46 | [24 empty] | Всего по позиции
85 | 02-15-1-01-0016 | Перевозка грузов I класса автомобилями-самосвалами грузоподъемностью до 15 т по дорогам с усовершенствованным (асфальтобетонным, цементобетонным, железобетонным, обработанным органическим вяжущим) дорожным покрытием на расстояние 16 км |  |  |  | т | 0.624 | 1 | 0.624 |  |  | 196.05 |  | 122.34 | [17 empty] | Перевозка грузов I класса автомобилями-самосвалами грузоподъемностью до 15 т по дорогам с усовершенствованным (асфальтобетонным, цементобетонным, железобетонным, обработанным органическим вяжущим) дорожным покрытием на расстояние 16 км
|  | Всего по позиции |  |  |  | 12: 122.34 | [24 empty] | Всего по позиции
86 | ГЭСНр57-01-010-03 | Заделка выбоин в цементных полах, площадь ремонтируемого участка: свыше 0,5 до 1 м2 |  |  |  | 4: 100 мест; 5: 0.03; 6: 1; 7: 0.03 | [17 empty] | Заделка выбоин в цементных полах, площадь ремонтируемого участка: свыше 0,5 до 1 м2
| 1 | ОТ(ЗТ) |  |  |  | 4: чел.-ч; 7: 3.7269; 12: 1191.3 | [19 empty] | ОТ(ЗТ)
| 1-100-30 | Средний разряд работы 3,0 |  |  |  | 4: чел.-ч; 5: 124.23; 7: 3.7269; 10: 319.65; 12: 1191.3 | [20 empty] | Средний разряд работы 3,0
| 2 | ЭМ |  |  |  | 12: 5.03 | [19 empty] | ЭМ
| 91.18.01-508 | Компрессоры винтовые передвижные с электродвигателем, давление до 1 МПа (10 атм), производительность до 5 м3/мин |  |  |  | 4: маш.-ч; 5: 1.38; 7: 0.0414; 10: 119.15; 12: 4.93 | [20 empty] | Компрессоры винтовые передвижные с электродвигателем, давление до 1 МПа (10 атм), производительность до 5 м3/мин
| 91.21.10-002 | Молотки отбойные пневматические при работе от передвижных компрессоров |  |  |  | 4: маш.-ч; 5: 1.38; 7: 0.0414; 10: 2.53; 12: 0.1 | [20 empty] | Молотки отбойные пневматические при работе от передвижных компрессоров
| 4 | М |  |  |  | 12: 8.85 | [19 empty] | М
| 01.7.03.01-0001 | Вода |  |  |  | м3 | 0.1 |  | 0.003 | 35.71 | 0.92 | 32.85 |  | 0.1 | [20 empty] | Вода
| 03.2.01.01-0001 | Портландцемент общестроительного назначения бездобавочный М400 Д0 (ЦЕМ I 32,5Н) |  |  |  | т | 0.045 |  | 0.00135 | 4800.85 | 1.35 | 6481.15 |  | 8.75 | [20 empty] | Портландцемент общестроительного назначения бездобавочный М400 Д0 (ЦЕМ I 32,5Н)
Н | 999-9900 | Строительный мусор |  |  |  | 4: т; 5: 1.48; 7: 0.0444 | [25 empty] | Строительный мусор
|  | Итого прямые затраты |  |  |  | 12: 1205.18 | [22 empty] | Итого прямые затраты
86.1 | ФСБЦ-04.3.01.09-0015 | Раствор готовый кладочный, цементный, М150 |  |  |  | 4: м3; 5: 1.5; 7: 0.045; 10: 5279.17; 12: 237.56 | [20 empty] | Раствор готовый кладочный, цементный, М150
|  | ФОТ |  |  |  | 12: 1191.3 | [23 empty] | ФОТ
| Пр/812-091.0-1 | НР Полы (ремонтно-строительные) |  |  |  | 4: %; 5: 89; 7: 89; 12: 1060.26 | [23 empty] | НР Полы (ремонтно-строительные)
| Пр/774-091.0 | СП Полы (ремонтно-строительные) |  |  |  | 4: %; 5: 49; 7: 49; 12: 583.74 | [23 empty] | СП Полы (ремонтно-строительные)
|  | Всего по позиции |  |  |  | 10: 102891.33; 12: 3086.74 | [24 empty] | Всего по позиции
87 | 47-1 | Погрузка в автотранспортное средство: мусор строительный с погрузкой вручную |  |  |  | т | 0.0444 | 1 | 0.0444 |  |  | 862.91 |  | 38.31 | [17 empty] | Погрузка в автотранспортное средство: мусор строительный с погрузкой вручную
|  | Всего по позиции |  |  |  | 12: 38.31 | [24 empty] | Всего по позиции
88 | 02-15-1-01-0016 | Перевозка грузов I класса автомобилями-самосвалами грузоподъемностью до 15 т по дорогам с усовершенствованным (асфальтобетонным, цементобетонным, железобетонным, обработанным органическим вяжущим) дорожным покрытием на расстояние 16 км |  |  |  | т | 0.0444 | 1 | 0.0444 |  |  | 196.05 |  | 8.7 | [17 empty] | Перевозка грузов I класса автомобилями-самосвалами грузоподъемностью до 15 т по дорогам с усовершенствованным (асфальтобетонным, цементобетонным, железобетонным, обработанным органическим вяжущим) дорожным покрытием на расстояние 16 км
|  | Всего по позиции |  |  |  | 12: 8.7 | [24 empty] | Всего по позиции
89 | ГЭСН11-01-011-01 | Устройство стяжек: цементных толщиной 20 мм |  |  |  | 4: 100 м2; 5: 0.12; 6: 1; 7: 0.12 | [17 empty] | Устройство стяжек: цементных толщиной 20 мм
| Приказ от 14.07.2022 № 571/пр п.67б | При применении сметных норм, включенных в сборники ГЭСН, аналогичных технологическим процессам в новом строительстве, в том числе по возведению новых конструктивных элементов ОЗП=1,15; ЭМ=1,25 к расх.; ЗПМ=1,25; ТЗ=1,15; ТЗМ=1,25 | [30 empty] | При применении сметных норм, включенных в сборники ГЭСН, аналогичных технологическим процессам в новом строительстве, в том числе по возведению новых конструктивных элементов ОЗП=1,15; ЭМ=1,25 к расх.; ЗПМ=1,25; ТЗ=1,15; ТЗМ=1,25
| 1 | ОТ(ЗТ) |  |  |  | 4: чел.-ч; 7: 4.9128; 12: 1464.8 | [19 empty] | ОТ(ЗТ)
| 1-100-22 | Средний разряд работы 2,2 |  |  |  | чел.-ч | 35.6 | 1.15 | 4.9128 |  |  | 298.16 |  | 1464.8 | [20 empty] | Средний разряд работы 2,2
| 2 | ЭМ |  |  |  | 12: 19.8 | [19 empty] | ЭМ
|  | ОТм(ЗТм) |  |  |  | 4: чел.-ч; 7: 0.1905; 12: 60.89 | [19 empty] | ОТм(ЗТм)
| 91.06.06-048 | Подъемники одномачтовые, грузоподъемность до 500 кг, высота подъема 45 м |  |  |  | маш.-ч | 1.27 | 1.25 | 0.1905 | 37.32 | 1.42 | 52.99 |  | 10.09 | [20 empty] | Подъемники одномачтовые, грузоподъемность до 500 кг, высота подъема 45 м
| 4-100-030 | ОТм(Зтм) Средний разряд машинистов 3 |  |  |  | чел.-ч | 1.27 | 1.25 | 0.1905 |  |  | 319.65 |  | 60.89 | [21 empty] | ОТм(Зтм) Средний разряд машинистов 3
| 91.07.04-002 | Вибраторы поверхностные |  |  |  | маш.-ч | 7.82 | 1.25 | 1.173 | 8.54 | 0.97 | 8.28 |  | 9.71 | [20 empty] | Вибраторы поверхностные
| 4 | М |  |  |  | 12: 13.8 | [19 empty] | М
| 01.7.03.01-0001 | Вода |  |  |  | м3 | 3.5 |  | 0.42 | 35.71 | 0.92 | 32.85 |  | 13.8 | [20 empty] | Вода
Н | 04.3.01.09 | Раствор готовый кладочный тяжелый цементный |  |  |  | 4: м3; 5: 2.04; 7: 0.2448 | [25 empty] | Раствор готовый кладочный тяжелый цементный
|  | Итого прямые затраты |  |  |  | 12: 1559.29 | [22 empty] | Итого прямые затраты
|  | ФОТ |  |  |  | 12: 1525.69 | [23 empty] | ФОТ
| Пр/812-011.0-1, Приказ № 812/пр от 21.12.2020 п.25 | НР Полы |  |  |  | 4: %; 5: 112; 6: 0.9; 7: 100.8; 12: 1537.9 | [23 empty] | НР Полы
| Пр/774-011.0, Приказ № 774/пр от 11.12.2020 п.16 | СП Полы |  |  |  | 4: %; 5: 65; 6: 0.85; 7: 55.25; 12: 842.94 | [23 empty] | СП Полы
|  | Всего по позиции |  |  |  | 10: 32834.42; 12: 3940.13 | [24 empty] | Всего по позиции
90 | ФСБЦ-04.3.02.01-0603 | Смеси сухие быстротвердеющие на цементной основе для выравнивания основания пола, наливного типа, класс В15 (М200), крупность заполнителя до 0,32 мм, расход 17 кг/м2 при толщине слоя 10 мм |  |  |  | т | 0.408 | 1 | 0.408 | 31789.22 | 1.14 | 36239.71 |  | 14785.8 | [17 empty] | Смеси сухие быстротвердеющие на цементной основе для выравнивания основания пола, наливного типа, класс В15 (М200), крупность заполнителя до 0,32 мм, расход 17 кг/м2 при толщине слоя 10 мм
|  | Всего по позиции |  |  |  | 12: 14785.8 | [24 empty] | Всего по позиции
91 | ГЭСН11-01-004-05 | Устройство гидроизоляции обмазочной: в один слой толщиной 2 мм |  |  |  | 4: 100 м2; 5: 0.12; 6: 1; 7: 0.12 | [17 empty] | Устройство гидроизоляции обмазочной: в один слой толщиной 2 мм
| Приказ от 14.07.2022 № 571/пр п.67б | При применении сметных норм, включенных в сборники ГЭСН, аналогичных технологическим процессам в новом строительстве, в том числе по возведению новых конструктивных элементов ОЗП=1,15; ЭМ=1,25 к расх.; ЗПМ=1,25; ТЗ=1,15; ТЗМ=1,25 | [30 empty] | При применении сметных норм, включенных в сборники ГЭСН, аналогичных технологическим процессам в новом строительстве, в том числе по возведению новых конструктивных элементов ОЗП=1,15; ЭМ=1,25 к расх.; ЗПМ=1,25; ТЗ=1,15; ТЗМ=1,25
| 1 | ОТ(ЗТ) |  |  |  | 4: чел.-ч; 7: 3.3534; 12: 1369.16 | [19 empty] | ОТ(ЗТ)
| 1-100-49 | Средний разряд работы 4,9 |  |  |  | чел.-ч | 24.3 | 1.15 | 3.3534 |  |  | 408.29 |  | 1369.16 | [20 empty] | Средний разряд работы 4,9
| 2 | ЭМ |  |  |  | 12: 99.53 | [19 empty] | ЭМ
|  | ОТм(ЗТм) |  |  |  | 4: чел.-ч; 7: 0.0645; 12: 22.13 | [19 empty] | ОТм(ЗТм)
| 91.06.06-048 | Подъемники одномачтовые, грузоподъемность до 500 кг, высота подъема 45 м |  |  |  | маш.-ч | 0.18 | 1.25 | 0.027 | 37.32 | 1.42 | 52.99 |  | 1.43 | [20 empty] | Подъемники одномачтовые, грузоподъемность до 500 кг, высота подъема 45 м
| 4-100-030 | ОТм(Зтм) Средний разряд машинистов 3 |  |  |  | чел.-ч | 0.18 | 1.25 | 0.027 |  |  | 319.65 |  | 8.63 | [21 empty] | ОТм(Зтм) Средний разряд машинистов 3
| 91.08.04-021 | Котлы битумные передвижные электрические с центробежной мешалкой, объем загрузочной емкости 400 л |  |  |  | маш.-ч | 4.37 | 1.25 | 0.6555 | 95.25 | 1.11 | 105.73 |  | 69.31 | [20 empty] | Котлы битумные передвижные электрические с центробежной мешалкой, объем загрузочной емкости 400 л
| 91.14.02-001 | Автомобили бортовые, грузоподъемность до 5 т |  |  |  | маш.-ч | 0.25 | 1.25 | 0.0375 |  |  | 563.04 |  | 21.11 | [20 empty] | Автомобили бортовые, грузоподъемность до 5 т
| 4-100-040 | ОТм(Зтм) Средний разряд машинистов 4 |  |  |  | чел.-ч | 0.25 | 1.25 | 0.0375 |  |  | 359.94 |  | 13.5 | [21 empty] | ОТм(Зтм) Средний разряд машинистов 4
| 91.21.22-421 | Термосы 100 л |  |  |  | маш.-ч | 1.5 | 1.25 | 0.225 | 26.26 | 1.3 | 34.14 |  | 7.68 | [20 empty] | Термосы 100 л
| 4 | М |  |  |  | 12: 1961.15 | [19 empty] | М
| 01.1.02.10-1022 | Хризотил (асбест хризотиловый), группа 6К, марки 6К-45, 6К-30, 6К-20, 6К-5 |  |  |  | т | 0.008 |  | 0.00096 | 21588.35 | 1.15 | 24826.6 |  | 23.83 | [20 empty] | Хризотил (асбест хризотиловый), группа 6К, марки 6К-45, 6К-30, 6К-20, 6К-5
| 01.2.01.02-0052 | Битум нефтяной строительный БН-70/30 |  |  |  | т | 0.019 |  | 0.00228 | 25319.13 | 1.23 | 31142.53 |  | 71 | [20 empty] | Битум нефтяной строительный БН-70/30
| 01.2.01.02-0054 | Битум нефтяной строительный БН-90/10 |  |  |  | т | 0.157 |  | 0.01884 | 22965.21 | 1.23 | 28247.21 |  | 532.18 | [20 empty] | Битум нефтяной строительный БН-90/10
| 01.3.01.01-0010 | Бензин-растворитель |  |  |  | кг | 57 |  | 6.84 | 160.27 | 1.03 | 165.08 |  | 1129.15 | [20 empty] | Бензин-растворитель
| 01.7.07.13-0001 | Мука андезитовая кислотоупорная, марка А |  |  |  | т | 0.125 |  | 0.015 | 10415.31 | 1.28 | 13331.6 |  | 199.97 | [20 empty] | Мука андезитовая кислотоупорная, марка А
| 01.7.20.08-0051 | Ветошь хлопчатобумажная цветная |  |  |  | кг | 0.5 |  | 0.06 | 56.11 | 1.49 | 83.6 |  | 5.02 | [20 empty] | Ветошь хлопчатобумажная цветная
|  | Итого прямые затраты |  |  |  | 12: 3451.97 | [22 empty] | Итого прямые затраты
|  | ФОТ |  |  |  | 12: 1391.29 | [23 empty] | ФОТ
| Пр/812-011.0-1, Приказ № 812/пр от 21.12.2020 п.25 | НР Полы |  |  |  | 4: %; 5: 112; 6: 0.9; 7: 100.8; 12: 1402.42 | [23 empty] | НР Полы
| Пр/774-011.0, Приказ № 774/пр от 11.12.2020 п.16 | СП Полы |  |  |  | 4: %; 5: 65; 6: 0.85; 7: 55.25; 12: 768.69 | [23 empty] | СП Полы
|  | Всего по позиции |  |  |  | 10: 46859; 12: 5623.08 | [24 empty] | Всего по позиции
92 | ГЭСН11-01-027-03 | Устройство покрытий на цементном растворе из плиток: керамических для полов одноцветных с красителем |  |  |  | 4: 100 м2; 5: 0.12; 6: 1; 7: 0.12 | [17 empty] | Устройство покрытий на цементном растворе из плиток: керамических для полов одноцветных с красителем
| Приказ от 14.07.2022 № 571/пр п.67б | При применении сметных норм, включенных в сборники ГЭСН, аналогичных технологическим процессам в новом строительстве, в том числе по возведению новых конструктивных элементов ОЗП=1,15; ЭМ=1,25 к расх.; ЗПМ=1,25; ТЗ=1,15; ТЗМ=1,25 | [30 empty] | При применении сметных норм, включенных в сборники ГЭСН, аналогичных технологическим процессам в новом строительстве, в том числе по возведению новых конструктивных элементов ОЗП=1,15; ЭМ=1,25 к расх.; ЗПМ=1,25; ТЗ=1,15; ТЗМ=1,25
| 1 | ОТ(ЗТ) |  |  |  | 4: чел.-ч; 7: 14.628; 12: 4793.6 | [19 empty] | ОТ(ЗТ)
| 1-100-32 | Средний разряд работы 3,2 |  |  |  | чел.-ч | 106 | 1.15 | 14.628 |  |  | 327.7 |  | 4793.6 | [20 empty] | Средний разряд работы 3,2
| 2 | ЭМ |  |  |  | 12: 132.37 | [19 empty] | ЭМ
|  | ОТм(ЗТм) |  |  |  | 4: чел.-ч; 7: 0.441; 12: 147.74 | [19 empty] | ОТм(ЗТм)
| 91.06.05-011 | Погрузчики одноковшовые универсальные фронтальные пневмоколесные, номинальная вместимость основного ковша 2,6 м3, грузоподъемность 5 т |  |  |  | маш.-ч | 0.36 | 1.25 | 0.054 |  |  | 1674.73 |  | 90.44 | [20 empty] | Погрузчики одноковшовые универсальные фронтальные пневмоколесные, номинальная вместимость основного ковша 2,6 м3, грузоподъемность 5 т
| 4-100-050 | ОТм(Зтм) Средний разряд машинистов 5 |  |  |  | чел.-ч | 0.36 | 1.25 | 0.054 |  |  | 413.66 |  | 22.34 | [21 empty] | ОТм(Зтм) Средний разряд машинистов 5
| 91.06.06-048 | Подъемники одномачтовые, грузоподъемность до 500 кг, высота подъема 45 м |  |  |  | маш.-ч | 2.3 | 1.25 | 0.345 | 37.32 | 1.42 | 52.99 |  | 18.28 | [20 empty] | Подъемники одномачтовые, грузоподъемность до 500 кг, высота подъема 45 м
| 4-100-030 | ОТм(Зтм) Средний разряд машинистов 3 |  |  |  | чел.-ч | 2.3 | 1.25 | 0.345 |  |  | 319.65 |  | 110.28 | [21 empty] | ОТм(Зтм) Средний разряд машинистов 3
| 91.14.02-001 | Автомобили бортовые, грузоподъемность до 5 т |  |  |  | маш.-ч | 0.28 | 1.25 | 0.042 |  |  | 563.04 |  | 23.65 | [20 empty] | Автомобили бортовые, грузоподъемность до 5 т
| 4-100-040 | ОТм(Зтм) Средний разряд машинистов 4 |  |  |  | чел.-ч | 0.28 | 1.25 | 0.042 |  |  | 359.94 |  | 15.12 | [21 empty] | ОТм(Зтм) Средний разряд машинистов 4
| 4 | М |  |  |  | 12: 14692.73 | [19 empty] | М
| 01.7.03.01-0001 | Вода |  |  |  | м3 | 3.85 |  | 0.462 | 35.71 | 0.92 | 32.85 |  | 15.18 | [20 empty] | Вода
| 01.7.07.29-0091 | Опилки древесные |  |  |  | м3 | 3.06 |  | 0.3672 | 732.2 | 1.5 | 1098.3 |  | 403.3 | [20 empty] | Опилки древесные
| 04.3.01.09-0016 | Раствор готовый кладочный, цементный, М200 |  |  |  | 4: м3; 5: 1.3; 7: 0.156; 10: 5798.84; 12: 904.62 | [20 empty] | Раствор готовый кладочный, цементный, М200
| 06.2.02.01-0061 | Плитка керамическая для полов, неглазурованная, гладкая, цветная, толщина 11 мм |  |  |  | м2 | 102 |  | 12.24 | 925.67 | 1.18 | 1092.29 |  | 13369.63 | [20 empty] | Плитка керамическая для полов, неглазурованная, гладкая, цветная, толщина 11 мм
|  | Итого прямые затраты |  |  |  | 12: 19766.44 | [22 empty] | Итого прямые затраты
|  | ФОТ |  |  |  | 12: 4941.34 | [23 empty] | ФОТ
| Пр/812-011.0-1, Приказ № 812/пр от 21.12.2020 п.25 | НР Полы |  |  |  | 4: %; 5: 112; 6: 0.9; 7: 100.8; 12: 4980.87 | [23 empty] | НР Полы
| Пр/774-011.0, Приказ № 774/пр от 11.12.2020 п.16 | СП Полы |  |  |  | 4: %; 5: 65; 6: 0.85; 7: 55.25; 12: 2730.09 | [23 empty] | СП Полы
|  | Всего по позиции |  |  |  | 10: 228978.33; 12: 27477.4 | [24 empty] | Всего по позиции
93 | ГЭСН11-01-039-04 | Устройство плинтусов: из плиток керамических |  |  |  | 4: 100 м; 5: 0.045; 6: 1; 7: 0.045 | [17 empty] | Устройство плинтусов: из плиток керамических
| Приказ от 14.07.2022 № 571/пр п.67б | При применении сметных норм, включенных в сборники ГЭСН, аналогичных технологическим процессам в новом строительстве, в том числе по возведению новых конструктивных элементов ОЗП=1,15; ЭМ=1,25 к расх.; ЗПМ=1,25; ТЗ=1,15; ТЗМ=1,25 | [30 empty] | При применении сметных норм, включенных в сборники ГЭСН, аналогичных технологическим процессам в новом строительстве, в том числе по возведению новых конструктивных элементов ОЗП=1,15; ЭМ=1,25 к расх.; ЗПМ=1,25; ТЗ=1,15; ТЗМ=1,25
| 1 | ОТ(ЗТ) |  |  |  | 4: чел.-ч; 7: 1.2327; 12: 438.72 | [19 empty] | ОТ(ЗТ)
| 1-100-39 | Средний разряд работы 3,9 |  |  |  | чел.-ч | 23.82 | 1.15 | 1.2327 |  |  | 355.91 |  | 438.72 | [20 empty] | Средний разряд работы 3,9
| 2 | ЭМ |  |  |  | 12: 2.05 | [19 empty] | ЭМ
|  | ОТм(ЗТм) |  |  |  | 4: чел.-ч; 7: 0.0061875; 12: 2.11 | [19 empty] | ОТм(ЗТм)
| 91.06.06-048 | Подъемники одномачтовые, грузоподъемность до 500 кг, высота подъема 45 м |  |  |  | маш.-ч | 0.05 | 1.25 | 0.0028125 | 37.32 | 1.42 | 52.99 |  | 0.15 | [20 empty] | Подъемники одномачтовые, грузоподъемность до 500 кг, высота подъема 45 м
| 4-100-030 | ОТм(Зтм) Средний разряд машинистов 3 |  |  |  | чел.-ч | 0.05 | 1.25 | 0.0028125 |  |  | 319.65 |  | 0.9 | [21 empty] | ОТм(Зтм) Средний разряд машинистов 3
| 91.14.02-001 | Автомобили бортовые, грузоподъемность до 5 т |  |  |  | маш.-ч | 0.06 | 1.25 | 0.003375 |  |  | 563.04 |  | 1.9 | [20 empty] | Автомобили бортовые, грузоподъемность до 5 т
| 4-100-040 | ОТм(Зтм) Средний разряд машинистов 4 |  |  |  | чел.-ч | 0.06 | 1.25 | 0.003375 |  |  | 359.94 |  | 1.21 | [21 empty] | ОТм(Зтм) Средний разряд машинистов 4
| 4 | М |  |  |  | 12: 41.75 | [19 empty] | М
| 04.3.01.09-0016 | Раствор готовый кладочный, цементный, М200 |  |  |  | 4: м3; 5: 0.16; 7: 0.0072; 10: 5798.84; 12: 41.75 | [20 empty] | Раствор готовый кладочный, цементный, М200
Н | 06.2.05.03 | Плитки керамические плинтусные |  |  |  | 4: м; 5: 101; 7: 4.545 | [25 empty] | Плитки керамические плинтусные
|  | Итого прямые затраты |  |  |  | 12: 484.63 | [22 empty] | Итого прямые затраты
|  | ФОТ |  |  |  | 12: 440.83 | [23 empty] | ФОТ
| Пр/812-011.0-1, Приказ № 812/пр от 21.12.2020 п.25 | НР Полы |  |  |  | 4: %; 5: 112; 6: 0.9; 7: 100.8; 12: 444.36 | [23 empty] | НР Полы
| Пр/774-011.0, Приказ № 774/пр от 11.12.2020 п.16 | СП Полы |  |  |  | 4: %; 5: 65; 6: 0.85; 7: 55.25; 12: 243.56 | [23 empty] | СП Полы
|  | Всего по позиции |  |  |  | 10: 26056.67; 12: 1172.55 | [24 empty] | Всего по позиции
94 | ФСБЦ-06.2.02.01-0061 | Плитка керамическая для полов, неглазурованная, гладкая, цветная, толщина 11 мм |  |  |  | м2 | 0.45 | 1 | 0.45 | 925.67 | 1.18 | 1092.29 |  | 491.53 | [17 empty] | Плитка керамическая для полов, неглазурованная, гладкая, цветная, толщина 11 мм
|  | Всего по позиции |  |  |  | 12: 491.53 | [24 empty] | Всего по позиции
|  | Итоги по разделу 4 Санузел : | [38 empty] | Итоги по разделу 4 Санузел :
|  | Итого прямые затраты (справочно) |  |  |  | 12: 127598.63 | [27 empty] | Итого прямые затраты (справочно)
|  | в том числе: | [39 empty] | в том числе:
|  | Оплата труда рабочих |  |  |  | 12: 56244.84 | [27 empty] | Оплата труда рабочих
|  | Эксплуатация машин |  |  |  | 12: 837.51 | [27 empty] | Эксплуатация машин
|  | Оплата труда машинистов (Отм) |  |  |  | 12: 876.57 | [27 empty] | Оплата труда машинистов (Отм)
|  | Материалы |  |  |  | 12: 67564.76 | [27 empty] | Материалы
|  | Перевозка |  |  |  | 12: 2074.95 | [27 empty] | Перевозка
|  | Строительные работы |  |  |  | 12: 205390.43 | [27 empty] | Строительные работы
|  | Строительные работы |  |  |  | 12: 203315.48 | [27 empty] | Строительные работы
|  | в том числе: | [39 empty] | в том числе:
|  | оплата труда |  |  |  | 12: 56244.84 | [27 empty] | оплата труда
|  | эксплуатация машин и механизмов |  |  |  | 12: 837.51 | [27 empty] | эксплуатация машин и механизмов
|  | оплата труда машинистов (Отм) |  |  |  | 12: 876.57 | [27 empty] | оплата труда машинистов (Отм)
|  | материалы |  |  |  | 12: 67564.76 | [27 empty] | материалы
|  | накладные расходы |  |  |  | 12: 52203.35 | [27 empty] | накладные расходы
|  | сметная прибыль |  |  |  | 12: 25588.45 | [27 empty] | сметная прибыль
|  | Перевозка |  |  |  | 12: 2074.95 | [27 empty] | Перевозка
|  | Итого ФОТ (справочно) |  |  |  | 12: 57121.41 | [27 empty] | Итого ФОТ (справочно)
|  | Итого накладные расходы (справочно) |  |  |  | 12: 52203.35 | [27 empty] | Итого накладные расходы (справочно)
|  | Итого сметная прибыль (справочно) |  |  |  | 12: 25588.45 | [27 empty] | Итого сметная прибыль (справочно)
|  | Итого по разделу 4 Санузел |  |  |  | 12: 205390.43 | [28 empty] | Итого по разделу 4 Санузел
|  | Справочно | [41 empty] | Справочно
|  | затраты труда рабочих |  |  |  | 7: 169.0759 | [30 empty] | затраты труда рабочих
|  | затраты труда машинистов |  |  |  | 7: 2.614 | [30 empty] | затраты труда машинистов
Раздел 5. Проемы | [29 empty] | Раздел 5. Проемы
95 | ГЭСНр56-01-010-01 | Снятие дверных полотен (встроенных шкафов) |  |  |  | 4: 100 м2; 5: 0.01859; 6: 1; 7: 0.01859 | [17 empty] | Снятие дверных полотен (встроенных шкафов)
| 1 | ОТ(ЗТ) |  |  |  | 4: чел.-ч; 7: 0.67445; 12: 201.09 | [19 empty] | ОТ(ЗТ)
| 1-100-22 | Средний разряд работы 2,2 |  |  |  | 4: чел.-ч; 5: 36.28; 7: 0.67445; 10: 298.16; 12: 201.09 | [20 empty] | Средний разряд работы 2,2
Н | 999-9900 | Строительный мусор |  |  |  | 4: т; 5: 1.18; 7: 0.021936 | [25 empty] | Строительный мусор
|  | Итого прямые затраты |  |  |  | 12: 201.09 | [22 empty] | Итого прямые затраты
|  | ФОТ |  |  |  | 12: 201.09 | [23 empty] | ФОТ
| Пр/812-090.0-1 | НР Проемы (ремонтно-строительные) |  |  |  | 4: %; 5: 90; 7: 90; 12: 180.98 | [23 empty] | НР Проемы (ремонтно-строительные)
| Пр/774-090.0 | СП Проемы (ремонтно-строительные) |  |  |  | 4: %; 5: 47; 7: 47; 12: 94.51 | [23 empty] | СП Проемы (ремонтно-строительные)
|  | Всего по позиции |  |  |  | 10: 25636.36; 12: 476.58 | [24 empty] | Всего по позиции
96 | 47-1 | Погрузка в автотранспортное средство: мусор строительный с погрузкой вручную |  |  |  | т | 0.022 | 1 | 0.022 |  |  | 862.91 |  | 18.98 | [17 empty] | Погрузка в автотранспортное средство: мусор строительный с погрузкой вручную
|  | Всего по позиции |  |  |  | 12: 18.98 | [24 empty] | Всего по позиции
97 | 02-15-1-01-0016 | Перевозка грузов I класса автомобилями-самосвалами грузоподъемностью до 15 т по дорогам с усовершенствованным (асфальтобетонным, цементобетонным, железобетонным, обработанным органическим вяжущим) дорожным покрытием на расстояние 16 км |  |  |  | т | 0.022 | 1 | 0.022 |  |  | 196.05 |  | 4.31 | [17 empty] | Перевозка грузов I класса автомобилями-самосвалами грузоподъемностью до 15 т по дорогам с усовершенствованным (асфальтобетонным, цементобетонным, железобетонным, обработанным органическим вяжущим) дорожным покрытием на расстояние 16 км
|  | Всего по позиции |  |  |  | 12: 4.31 | [24 empty] | Всего по позиции
98 | ГЭСНр56-01-009-01 | Демонтаж дверных коробок: в каменных стенах с отбивкой штукатурки в откосах |  |  |  | 4: 100 шт; 5: 0.06; 6: 1; 7: 0.06 | [17 empty] | Демонтаж дверных коробок: в каменных стенах с отбивкой штукатурки в откосах
| 1 | ОТ(ЗТ) |  |  |  | 4: чел.-ч; 7: 10.758; 12: 3236.44 | [19 empty] | ОТ(ЗТ)
| 1-100-23 | Средний разряд работы 2,3 |  |  |  | 4: чел.-ч; 5: 179.3; 7: 10.758; 10: 300.84; 12: 3236.44 | [20 empty] | Средний разряд работы 2,3
| 2 | ЭМ |  |  |  | 12: 29.58 | [19 empty] | ЭМ
| 91.18.01-508 | Компрессоры винтовые передвижные с электродвигателем, давление до 1 МПа (10 атм), производительность до 5 м3/мин |  |  |  | 4: маш.-ч; 5: 3.97; 7: 0.2382; 10: 119.15; 12: 28.38 | [20 empty] | Компрессоры винтовые передвижные с электродвигателем, давление до 1 МПа (10 атм), производительность до 5 м3/мин
| 91.21.10-002 | Молотки отбойные пневматические при работе от передвижных компрессоров |  |  |  | 4: маш.-ч; 5: 7.93; 7: 0.4758; 10: 2.53; 12: 1.2 | [20 empty] | Молотки отбойные пневматические при работе от передвижных компрессоров
Н | 999-9900 | Строительный мусор |  |  |  | 4: т; 5: 10.5; 7: 0.63 | [25 empty] | Строительный мусор
|  | Итого прямые затраты |  |  |  | 12: 3266.02 | [22 empty] | Итого прямые затраты
|  | ФОТ |  |  |  | 12: 3236.44 | [23 empty] | ФОТ
| Пр/812-090.0-1 | НР Проемы (ремонтно-строительные) |  |  |  | 4: %; 5: 90; 7: 90; 12: 2912.8 | [23 empty] | НР Проемы (ремонтно-строительные)
| Пр/774-090.0 | СП Проемы (ремонтно-строительные) |  |  |  | 4: %; 5: 47; 7: 47; 12: 1521.13 | [23 empty] | СП Проемы (ремонтно-строительные)
|  | Всего по позиции |  |  |  | 10: 128332.5; 12: 7699.95 | [24 empty] | Всего по позиции
99 | 47-1 | Погрузка в автотранспортное средство: мусор строительный с погрузкой вручную |  |  |  | т | 0.63 | 1 | 0.63 |  |  | 862.91 |  | 543.63 | [17 empty] | Погрузка в автотранспортное средство: мусор строительный с погрузкой вручную
|  | Всего по позиции |  |  |  | 12: 543.63 | [24 empty] | Всего по позиции
100 | 02-15-1-01-0016 | Перевозка грузов I класса автомобилями-самосвалами грузоподъемностью до 15 т по дорогам с усовершенствованным (асфальтобетонным, цементобетонным, железобетонным, обработанным органическим вяжущим) дорожным покрытием на расстояние 16 км |  |  |  | т | 0.63 | 1 | 0.63 |  |  | 196.05 |  | 123.51 | [17 empty] | Перевозка грузов I класса автомобилями-самосвалами грузоподъемностью до 15 т по дорогам с усовершенствованным (асфальтобетонным, цементобетонным, железобетонным, обработанным органическим вяжущим) дорожным покрытием на расстояние 16 км
|  | Всего по позиции |  |  |  | 12: 123.51 | [24 empty] | Всего по позиции
101 | ГЭСН10-01-057-02 | ДЕМОНТАЖ Установка по месту шкафных и антресольных: полок |  |  |  | 4: 100 м2; 5: 0.012; 6: 1; 7: 0.012 | [17 empty] | ДЕМОНТАЖ Установка по месту шкафных и антресольных: полок
| Приказ от 14.07.2022 № 571/пр п.83 табл.2 | Демонтаж (разборка) сборных деревянных конструкций ОЗП=0,8; ЭМ=0,8 к расх.; ЗПМ=0,8; МАТ=0 к расх.; ТЗ=0,8; ТЗМ=0,8 | [30 empty] | Демонтаж (разборка) сборных деревянных конструкций ОЗП=0,8; ЭМ=0,8 к расх.; ЗПМ=0,8; МАТ=0 к расх.; ТЗ=0,8; ТЗМ=0,8
| 1 | ОТ(ЗТ) |  |  |  | 4: чел.-ч; 7: 1.1904; 12: 364.52 | [19 empty] | ОТ(ЗТ)
| 1-100-25 | Средний разряд работы 2,5 |  |  |  | чел.-ч | 124 | 0.8 | 1.1904 |  |  | 306.22 |  | 364.52 | [20 empty] | Средний разряд работы 2,5
| 2 | ЭМ |  |  |  | 12: 23.97 | [19 empty] | ЭМ
|  | ОТм(ЗТм) |  |  |  | 4: чел.-ч; 7: 0.03552; 12: 14.73 | [19 empty] | ОТм(ЗТм)
| 91.05.01-017 | Краны башенные, грузоподъемность 8 т |  |  |  | маш.-ч | 1.64 | 0.8 | 0.015744 | 622.62 | 1.31 | 815.63 |  | 12.84 | [20 empty] | Краны башенные, грузоподъемность 8 т
| 4-100-060 | ОТм(Зтм) Средний разряд машинистов 6 |  |  |  | чел.-ч | 1.64 | 0.8 | 0.015744 |  |  | 483.5 |  | 7.61 | [21 empty] | ОТм(Зтм) Средний разряд машинистов 6
| 91.14.02-001 | Автомобили бортовые, грузоподъемность до 5 т |  |  |  | маш.-ч | 2.06 | 0.8 | 0.019776 |  |  | 563.04 |  | 11.13 | [20 empty] | Автомобили бортовые, грузоподъемность до 5 т
| 4-100-040 | ОТм(Зтм) Средний разряд машинистов 4 |  |  |  | чел.-ч | 2.06 | 0.8 | 0.019776 |  |  | 359.94 |  | 7.12 | [21 empty] | ОТм(Зтм) Средний разряд машинистов 4
| 4 | М |  |  |  | 12: 0 | [19 empty] | М
| 01.7.03.04-0001 | Электроэнергия |  |  |  | кВт-ч | 0.2484 | 0 | 0 |  |  | 6.19 |  | 0 | [20 empty] | Электроэнергия
| 01.7.15.06-0111 | Гвозди строительные |  |  |  | т | 0.0026 | 0 | 0 | 70296.2 | 1.18 | 82949.52 |  | 0 | [20 empty] | Гвозди строительные
| 01.7.15.14-0185 | Шурупы самонарезающие стальные оксидированные с потайной головкой и крестообразным шлицем, остроконечные, диаметр 8 мм, длина 100 мм |  |  |  | т | 0.0002 | 0 | 0 | 104800.96 | 1.18 | 123665.13 |  | 0 | [20 empty] | Шурупы самонарезающие стальные оксидированные с потайной головкой и крестообразным шлицем, остроконечные, диаметр 8 мм, длина 100 мм
| 11.2.07.12-0011 | Штапик (раскладка) деревянный, неокрашенный, сечение 19х19 мм |  |  |  | м | 26.2 | 0 | 0 | 17.96 | 1.22 | 21.91 |  | 0 | [20 empty] | Штапик (раскладка) деревянный, неокрашенный, сечение 19х19 мм
Н | 11.2.14.09 | Полки шкафов |  |  |  | 4: м2; 5: 100; 6: 0; 7: 0 | [25 empty] | Полки шкафов
|  | Итого прямые затраты |  |  |  | 12: 403.22 | [22 empty] | Итого прямые затраты
|  | ФОТ |  |  |  | 12: 379.25 | [23 empty] | ФОТ
| Пр/812-010.0-1, Приказ № 812/пр от 21.12.2020 п.25 | НР Деревянные конструкции |  |  |  | 4: %; 5: 108; 6: 0.9; 7: 97.2; 12: 368.63 | [23 empty] | НР Деревянные конструкции
| Пр/774-010.0, Приказ № 774/пр от 11.12.2020 п.16 | СП Деревянные конструкции |  |  |  | 4: %; 5: 55; 6: 0.85; 7: 46.75; 12: 177.3 | [23 empty] | СП Деревянные конструкции
|  | Всего по позиции |  |  |  | 10: 79095.83; 12: 949.15 | [24 empty] | Всего по позиции
102 | ГЭСН10-01-047-04 | Установка блоков из ПВХ в наружных и внутренних дверных проемах: в перегородках и деревянных нерубленных стенах площадью проема до 3 м2 |  |  |  | 4: 100 м2; 5: 0.08; 6: 1; 7: 0.08 | [17 empty] | Установка блоков из ПВХ в наружных и внутренних дверных проемах: в перегородках и деревянных нерубленных стенах площадью проема до 3 м2
| Приказ от 14.07.2022 № 571/пр п.67б | При применении сметных норм, включенных в сборники ГЭСН, аналогичных технологическим процессам в новом строительстве, в том числе по возведению новых конструктивных элементов ОЗП=1,15; ЭМ=1,25 к расх.; ЗПМ=1,25; ТЗ=1,15; ТЗМ=1,25 | [30 empty] | При применении сметных норм, включенных в сборники ГЭСН, аналогичных технологическим процессам в новом строительстве, в том числе по возведению новых конструктивных элементов ОЗП=1,15; ЭМ=1,25 к расх.; ЗПМ=1,25; ТЗ=1,15; ТЗМ=1,25
| 1 | ОТ(ЗТ) |  |  |  | 4: чел.-ч; 7: 14.6593; 12: 4744.92 | [19 empty] | ОТ(ЗТ)
| 1-100-31 | Средний разряд работы 3,1 |  |  |  | чел.-ч | 159.34 | 1.15 | 14.6593 |  |  | 323.68 |  | 4744.92 | [20 empty] | Средний разряд работы 3,1
| 2 | ЭМ |  |  |  | 12: 190.24 | [19 empty] | ЭМ
|  | ОТм(ЗТм) |  |  |  | 4: чел.-ч; 7: 0.433; 12: 151.62 | [19 empty] | ОТм(ЗТм)
| 91.06.06-048 | Подъемники одномачтовые, грузоподъемность до 500 кг, высота подъема 45 м |  |  |  | маш.-ч | 1.05 | 1.25 | 0.105 | 37.32 | 1.42 | 52.99 |  | 5.56 | [20 empty] | Подъемники одномачтовые, грузоподъемность до 500 кг, высота подъема 45 м
| 4-100-030 | ОТм(Зтм) Средний разряд машинистов 3 |  |  |  | чел.-ч | 1.05 | 1.25 | 0.105 |  |  | 319.65 |  | 33.56 | [21 empty] | ОТм(Зтм) Средний разряд машинистов 3
| 91.14.02-001 | Автомобили бортовые, грузоподъемность до 5 т |  |  |  | маш.-ч | 3.28 | 1.25 | 0.328 |  |  | 563.04 |  | 184.68 | [20 empty] | Автомобили бортовые, грузоподъемность до 5 т
| 4-100-040 | ОТм(Зтм) Средний разряд машинистов 4 |  |  |  | чел.-ч | 3.28 | 1.25 | 0.328 |  |  | 359.94 |  | 118.06 | [21 empty] | ОТм(Зтм) Средний разряд машинистов 4
| 4 | М |  |  |  | 12: 1908.03 | [19 empty] | М
| 01.7.03.04-0001 | Электроэнергия |  |  |  | 4: кВт-ч; 5: 51.17; 7: 4.0936; 10: 6.19; 12: 25.34 | [20 empty] | Электроэнергия
| 01.7.14.01-0002 | Герметик пенополиуретановый (пена монтажная) универсальный, объем 1000 мл |  |  |  | шт | 51 |  | 4.08 | 241.35 | 1.16 | 279.97 |  | 1142.28 | [20 empty] | Герметик пенополиуретановый (пена монтажная) универсальный, объем 1000 мл
| 01.7.15.14-0185 | Шурупы самонарезающие стальные оксидированные с потайной головкой и крестообразным шлицем, остроконечные, диаметр 8 мм, длина 100 мм |  |  |  | т | 0.0196 |  | 0.001568 | 104800.96 | 1.18 | 123665.13 |  | 193.91 | [20 empty] | Шурупы самонарезающие стальные оксидированные с потайной головкой и крестообразным шлицем, остроконечные, диаметр 8 мм, длина 100 мм
| 11.3.03.15-0021 | Клинья пластиковые монтажные |  |  |  | 100 шт | 8 |  | 0.64 | 749.04 | 1.14 | 853.91 |  | 546.5 | [20 empty] | Клинья пластиковые монтажные
|  | Итого прямые затраты |  |  |  | 12: 6994.81 | [22 empty] | Итого прямые затраты
102.1 | ФСБЦ-11.3.01.02-0003 | Блок дверной входной из ПВХ-профилей, с простой коробкой, однопольный, с клювовой фурнитурой, без стеклопакета по типу «сэндвич», площадь от 1,51 до 2 м2 |  |  |  | м2 | 100 |  | 8 | 9082.57 | 1.13 | 10263.3 |  | 82106.4 | [20 empty] | Блок дверной входной из ПВХ-профилей, с простой коробкой, однопольный, с клювовой фурнитурой, без стеклопакета по типу «сэндвич», площадь от 1,51 до 2 м2
|  | ФОТ |  |  |  | 12: 4896.54 | [23 empty] | ФОТ
| Пр/812-010.0-1, Приказ № 812/пр от 21.12.2020 п.25 | НР Деревянные конструкции |  |  |  | 4: %; 5: 108; 6: 0.9; 7: 97.2; 12: 4759.44 | [23 empty] | НР Деревянные конструкции
| Пр/774-010.0, Приказ № 774/пр от 11.12.2020 п.16 | СП Деревянные конструкции |  |  |  | 4: %; 5: 55; 6: 0.85; 7: 46.75; 12: 2289.13 | [23 empty] | СП Деревянные конструкции
|  | Всего по позиции |  |  |  | 10: 1201872.25; 12: 96149.78 | [24 empty] | Всего по позиции
103 | ГЭСН09-04-013-01 | Установка противопожарных дверей: однопольных глухих |  |  |  | 4: м2; 5: 1.6; 6: 1; 7: 1.6 | [17 empty] | Установка противопожарных дверей: однопольных глухих
| Приказ от 14.07.2022 № 571/пр п.67б | При применении сметных норм, включенных в сборники ГЭСН, аналогичных технологическим процессам в новом строительстве, в том числе по возведению новых конструктивных элементов ОЗП=1,15; ЭМ=1,25 к расх.; ЗПМ=1,25; ТЗ=1,15; ТЗМ=1,25 | [30 empty] | При применении сметных норм, включенных в сборники ГЭСН, аналогичных технологическим процессам в новом строительстве, в том числе по возведению новых конструктивных элементов ОЗП=1,15; ЭМ=1,25 к расх.; ЗПМ=1,25; ТЗ=1,15; ТЗМ=1,25
| 1 | ОТ(ЗТ) |  |  |  | 4: чел.-ч; 7: 3.8088; 12: 1452.79 | [19 empty] | ОТ(ЗТ)
| 1-100-44 | Средний разряд работы 4,4 |  |  |  | чел.-ч | 2.07 | 1.15 | 3.8088 |  |  | 381.43 |  | 1452.79 | [20 empty] | Средний разряд работы 4,4
| 2 | ЭМ |  |  |  | 12: 49.02 | [19 empty] | ЭМ
|  | ОТм(ЗТм) |  |  |  | 4: чел.-ч; 7: 0.04; 12: 14.4 | [19 empty] | ОТм(ЗТм)
| 91.14.02-001 | Автомобили бортовые, грузоподъемность до 5 т |  |  |  | маш.-ч | 0.02 | 1.25 | 0.04 |  |  | 563.04 |  | 22.52 | [20 empty] | Автомобили бортовые, грузоподъемность до 5 т
| 4-100-040 | ОТм(Зтм) Средний разряд машинистов 4 |  |  |  | чел.-ч | 0.02 | 1.25 | 0.04 |  |  | 359.94 |  | 14.4 | [21 empty] | ОТм(Зтм) Средний разряд машинистов 4
| 91.17.04-233 | Аппараты сварочные для ручной дуговой сварки, сварочный ток до 350 А |  |  |  | маш.-ч | 0.71 | 1.25 | 1.42 |  |  | 18.66 |  | 26.5 | [20 empty] | Аппараты сварочные для ручной дуговой сварки, сварочный ток до 350 А
| 4 | М |  |  |  | 12: 763.64 | [19 empty] | М
| 01.7.03.04-0001 | Электроэнергия |  |  |  | 4: кВт-ч; 5: 0.4908; 7: 0.78528; 10: 6.19; 12: 4.86 | [20 empty] | Электроэнергия
| 01.7.11.07-0227 | Электроды сварочные для сварки низколегированных и углеродистых сталей УОНИ 13/45, Э42А, диаметр 4-5 мм |  |  |  | 4: кг; 5: 0.07; 7: 0.112; 10: 155.63; 12: 17.43 | [20 empty] | Электроды сварочные для сварки низколегированных и углеродистых сталей УОНИ 13/45, Э42А, диаметр 4-5 мм
| 01.7.15.02-0051 | Болты анкерные |  |  |  | т | 0.003 |  | 0.0048 | 89330.06 | 1.17 | 104516.17 |  | 501.68 | [20 empty] | Болты анкерные
| 14.5.01.05-0013 | Герметик пенополиуретановый (пена монтажная) противопожарный для мест с повышенными требованиями пожарной безопасности, объем 880 мл |  |  |  | шт | 0.27 |  | 0.432 | 478.28 | 1.16 | 554.8 |  | 239.67 | [20 empty] | Герметик пенополиуретановый (пена монтажная) противопожарный для мест с повышенными требованиями пожарной безопасности, объем 880 мл
П,Н | 07.1.01.01 | Дверь противопожарная металлическая |  |  |  | 4: шт; 5: 0; 7: 0 | [25 empty] | Дверь противопожарная металлическая
|  | Итого прямые затраты |  |  |  | 12: 2279.85 | [22 empty] | Итого прямые затраты
|  | ФОТ |  |  |  | 12: 1467.19 | [23 empty] | ФОТ
| Пр/812-009.0-1, Приказ № 812/пр от 21.12.2020 п.25 | НР Строительные металлические конструкции |  |  |  | 4: %; 5: 93; 6: 0.9; 7: 83.7; 12: 1228.04 | [23 empty] | НР Строительные металлические конструкции
| Пр/774-009.0, Приказ № 774/пр от 11.12.2020 п.16 | СП Строительные металлические конструкции |  |  |  | 4: %; 5: 62; 6: 0.85; 7: 52.7; 12: 773.21 | [23 empty] | СП Строительные металлические конструкции
|  | Всего по позиции |  |  |  | 10: 2675.69; 12: 4281.1 | [24 empty] | Всего по позиции
104 | ФСБЦ-07.1.01.01-0010 | Блок дверной металлический противопожарный однопольный, предел огнестойкости EI 30, с заполнением минеральной ватой, окрашенный порошковыми красками, с замком-защелкой, без доводчика, размеры 800х2100 мм |  |  |  | шт | 1 | 1 | 1 | 11379.89 | 1.21 | 13769.67 |  | 13769.67 | [17 empty] | Блок дверной металлический противопожарный однопольный, предел огнестойкости EI 30, с заполнением минеральной ватой, окрашенный порошковыми красками, с замком-защелкой, без доводчика, размеры 800х2100 мм
|  | Всего по позиции |  |  |  | 12: 13769.67 | [24 empty] | Всего по позиции
105 | ГЭСН10-01-047-01 | Установка блоков из ПВХ в наружных и внутренних дверных проемах: в каменных стенах площадью проема до 3 м2(шкаф встроенный) |  |  |  | 4: 100 м2; 5: 0.01859; 6: 1; 7: 0.01859 | [17 empty] | Установка блоков из ПВХ в наружных и внутренних дверных проемах: в каменных стенах площадью проема до 3 м2(шкаф встроенный)
| Приказ от 14.07.2022 № 571/пр п.67б | При применении сметных норм, включенных в сборники ГЭСН, аналогичных технологическим процессам в новом строительстве, в том числе по возведению новых конструктивных элементов ОЗП=1,15; ЭМ=1,25 к расх.; ЗПМ=1,25; ТЗ=1,15; ТЗМ=1,25 | [30 empty] | При применении сметных норм, включенных в сборники ГЭСН, аналогичных технологическим процессам в новом строительстве, в том числе по возведению новых конструктивных элементов ОЗП=1,15; ЭМ=1,25 к расх.; ЗПМ=1,25; ТЗ=1,15; ТЗМ=1,25
| 1 | ОТ(ЗТ) |  |  |  | 4: чел.-ч; 7: 4.2545; 12: 1411.36 | [19 empty] | ОТ(ЗТ)
| 1-100-33 | Средний разряд работы 3,3 |  |  |  | чел.-ч | 199.01 | 1.15 | 4.2545 |  |  | 331.73 |  | 1411.36 | [20 empty] | Средний разряд работы 3,3
| 2 | ЭМ |  |  |  | 12: 44.2 | [19 empty] | ЭМ
|  | ОТм(ЗТм) |  |  |  | 4: чел.-ч; 7: 0.10062; 12: 35.23 | [19 empty] | ОТм(ЗТм)
| 91.06.06-048 | Подъемники одномачтовые, грузоподъемность до 500 кг, высота подъема 45 м |  |  |  | маш.-ч | 1.05 | 1.25 | 0.024399 | 37.32 | 1.42 | 52.99 |  | 1.29 | [20 empty] | Подъемники одномачтовые, грузоподъемность до 500 кг, высота подъема 45 м
| 4-100-030 | ОТм(Зтм) Средний разряд машинистов 3 |  |  |  | чел.-ч | 1.05 | 1.25 | 0.024399 |  |  | 319.65 |  | 7.8 | [21 empty] | ОТм(Зтм) Средний разряд машинистов 3
| 91.14.02-001 | Автомобили бортовые, грузоподъемность до 5 т |  |  |  | маш.-ч | 3.28 | 1.25 | 0.076219 |  |  | 563.04 |  | 42.91 | [20 empty] | Автомобили бортовые, грузоподъемность до 5 т
| 4-100-040 | ОТм(Зтм) Средний разряд машинистов 4 |  |  |  | чел.-ч | 3.28 | 1.25 | 0.076219 |  |  | 359.94 |  | 27.43 | [21 empty] | ОТм(Зтм) Средний разряд машинистов 4
| 4 | М |  |  |  | 12: 1165.42 | [19 empty] | М
| 01.7.03.04-0001 | Электроэнергия |  |  |  | 4: кВт-ч; 5: 24.39; 7: 0.45341; 10: 6.19; 12: 2.81 | [20 empty] | Электроэнергия
| 01.7.06.02-0001 | Ленты гидроизоляционные, паропроницаемые бутилкаучуковые, из нетканого материала мембранного типа, с липким покрытием по краям с внутренней стороны и антиадгезионным покрытием, цвет бежевый, ширина 80 мм |  |  |  | м | 445 |  | 8.2726 | 24.39 | 1.46 | 35.61 |  | 294.59 | [20 empty] | Ленты гидроизоляционные, паропроницаемые бутилкаучуковые, из нетканого материала мембранного типа, с липким покрытием по краям с внутренней стороны и антиадгезионным покрытием, цвет бежевый, ширина 80 мм
| 01.7.06.11-0001 | Ленты предварительно сжатые уплотнительные саморасширяющиеся на основе пенополиуретана, с липким слоем с одной стороны, ширина 10 мм, толщина в сжатом состоянии 4 мм, толщина в расширенном состоянии 20 мм |  |  |  | 10 м | 29.3 |  | 0.54469 | 158.82 | 1.46 | 231.88 |  | 126.3 | [20 empty] | Ленты предварительно сжатые уплотнительные саморасширяющиеся на основе пенополиуретана, с липким слоем с одной стороны, ширина 10 мм, толщина в сжатом состоянии 4 мм, толщина в расширенном состоянии 20 мм
| 01.7.14.01-0002 | Герметик пенополиуретановый (пена монтажная) универсальный, объем 1000 мл |  |  |  | шт | 92.63 |  | 1.722 | 241.35 | 1.16 | 279.97 |  | 482.11 | [20 empty] | Герметик пенополиуретановый (пена монтажная) универсальный, объем 1000 мл
| 01.7.15.07-0005 | Дюбели стальные рамные монтажные, диаметр 10 мм, длина 130 (132, 152) мм |  |  |  | 10 шт | 65.2 |  | 1.2121 | 92.73 | 1.18 | 109.42 |  | 132.62 | [20 empty] | Дюбели стальные рамные монтажные, диаметр 10 мм, длина 130 (132, 152) мм
| 11.3.03.15-0021 | Клинья пластиковые монтажные |  |  |  | 100 шт | 8 |  | 0.14872 | 749.04 | 1.14 | 853.91 |  | 126.99 | [20 empty] | Клинья пластиковые монтажные
|  | Итого прямые затраты |  |  |  | 12: 2656.21 | [22 empty] | Итого прямые затраты
105.1 | ФСБЦ-11.3.01.02-0002 | Блок дверной входной из ПВХ-профилей, с простой коробкой, двупольный, с клювовой фурнитурой, без стеклопакета по типу «сэндвич», площадь до 2 м2 |  |  |  | м2 | 100 |  | 1.859 | 11618.6 | 1.13 | 13129.02 |  | 24406.85 | [20 empty] | Блок дверной входной из ПВХ-профилей, с простой коробкой, двупольный, с клювовой фурнитурой, без стеклопакета по типу «сэндвич», площадь до 2 м2
|  | ФОТ |  |  |  | 12: 1446.59 | [23 empty] | ФОТ
| Пр/812-010.0-1, Приказ № 812/пр от 21.12.2020 п.25 | НР Деревянные конструкции |  |  |  | 4: %; 5: 108; 6: 0.9; 7: 97.2; 12: 1406.09 | [23 empty] | НР Деревянные конструкции
| Пр/774-010.0, Приказ № 774/пр от 11.12.2020 п.16 | СП Деревянные конструкции |  |  |  | 4: %; 5: 55; 6: 0.85; 7: 46.75; 12: 676.28 | [23 empty] | СП Деревянные конструкции
|  | Всего по позиции |  |  |  | 10: 1567801.51; 12: 29145.43 | [24 empty] | Всего по позиции
106 | ГЭСН10-01-057-02 | Установка по месту шкафных и антресольных: полок |  |  |  | 4: 100 м2; 5: 0.017; 6: 1; 7: 0.017 | [17 empty] | Установка по месту шкафных и антресольных: полок
| Приказ от 14.07.2022 № 571/пр п.67б | При применении сметных норм, включенных в сборники ГЭСН, аналогичных технологическим процессам в новом строительстве, в том числе по возведению новых конструктивных элементов ОЗП=1,15; ЭМ=1,25 к расх.; ЗПМ=1,25; ТЗ=1,15; ТЗМ=1,25 | [30 empty] | При применении сметных норм, включенных в сборники ГЭСН, аналогичных технологическим процессам в новом строительстве, в том числе по возведению новых конструктивных элементов ОЗП=1,15; ЭМ=1,25 к расх.; ЗПМ=1,25; ТЗ=1,15; ТЗМ=1,25
| 1 | ОТ(ЗТ) |  |  |  | 4: чел.-ч; 7: 2.4242; 12: 742.34 | [19 empty] | ОТ(ЗТ)
| 1-100-25 | Средний разряд работы 2,5 |  |  |  | чел.-ч | 124 | 1.15 | 2.4242 |  |  | 306.22 |  | 742.34 | [20 empty] | Средний разряд работы 2,5
| 2 | ЭМ |  |  |  | 12: 53.07 | [19 empty] | ЭМ
|  | ОТм(ЗТм) |  |  |  | 4: чел.-ч; 7: 0.078625; 12: 32.61 | [19 empty] | ОТм(ЗТм)
| 91.05.01-017 | Краны башенные, грузоподъемность 8 т |  |  |  | маш.-ч | 1.64 | 1.25 | 0.03485 | 622.62 | 1.31 | 815.63 |  | 28.42 | [20 empty] | Краны башенные, грузоподъемность 8 т
| 4-100-060 | ОТм(Зтм) Средний разряд машинистов 6 |  |  |  | чел.-ч | 1.64 | 1.25 | 0.03485 |  |  | 483.5 |  | 16.85 | [21 empty] | ОТм(Зтм) Средний разряд машинистов 6
| 91.14.02-001 | Автомобили бортовые, грузоподъемность до 5 т |  |  |  | маш.-ч | 2.06 | 1.25 | 0.043775 |  |  | 563.04 |  | 24.65 | [20 empty] | Автомобили бортовые, грузоподъемность до 5 т
| 4-100-040 | ОТм(Зтм) Средний разряд машинистов 4 |  |  |  | чел.-ч | 2.06 | 1.25 | 0.043775 |  |  | 359.94 |  | 15.76 | [21 empty] | ОТм(Зтм) Средний разряд машинистов 4
| 4 | М |  |  |  | 12: 13.88 | [19 empty] | М
| 01.7.03.04-0001 | Электроэнергия |  |  |  | 4: кВт-ч; 5: 0.2484; 7: 0.0042228; 10: 6.19; 12: 0.03 | [20 empty] | Электроэнергия
| 01.7.15.06-0111 | Гвозди строительные |  |  |  | т | 0.0026 |  | 4.42e-05 | 70296.2 | 1.18 | 82949.52 |  | 3.67 | [20 empty] | Гвозди строительные
| 01.7.15.14-0185 | Шурупы самонарезающие стальные оксидированные с потайной головкой и крестообразным шлицем, остроконечные, диаметр 8 мм, длина 100 мм |  |  |  | т | 0.0002 |  | 3.4e-06 | 104800.96 | 1.18 | 123665.13 |  | 0.42 | [20 empty] | Шурупы самонарезающие стальные оксидированные с потайной головкой и крестообразным шлицем, остроконечные, диаметр 8 мм, длина 100 мм
| 11.2.07.12-0011 | Штапик (раскладка) деревянный, неокрашенный, сечение 19х19 мм |  |  |  | м | 26.2 |  | 0.4454 | 17.96 | 1.22 | 21.91 |  | 9.76 | [20 empty] | Штапик (раскладка) деревянный, неокрашенный, сечение 19х19 мм
|  | Итого прямые затраты |  |  |  | 12: 841.9 | [22 empty] | Итого прямые затраты
106.1 | ФСБЦ-11.2.14.09-0012 | Панель мебельная из плиты древесностружечной ламинированной, с кромкой, толщина 16 мм, декор дуб сонома |  |  |  | м2 | 100 |  | 1.7 | 756.91 | 1.05 | 794.76 |  | 1351.09 | [20 empty] | Панель мебельная из плиты древесностружечной ламинированной, с кромкой, толщина 16 мм, декор дуб сонома
|  | ФОТ |  |  |  | 12: 774.95 | [23 empty] | ФОТ
| Пр/812-010.0-1, Приказ № 812/пр от 21.12.2020 п.25 | НР Деревянные конструкции |  |  |  | 4: %; 5: 108; 6: 0.9; 7: 97.2; 12: 753.25 | [23 empty] | НР Деревянные конструкции
| Пр/774-010.0, Приказ № 774/пр от 11.12.2020 п.16 | СП Деревянные конструкции |  |  |  | 4: %; 5: 55; 6: 0.85; 7: 46.75; 12: 362.29 | [23 empty] | СП Деревянные конструкции
|  | Всего по позиции |  |  |  | 10: 194619.41; 12: 3308.53 | [24 empty] | Всего по позиции
107 | ГЭСН15-07-016-01 | Облицовка стен гипсокартонными листами на клее |  |  |  | 4: 100 м2; 5: 0.072; 6: 1; 7: 0.072 | [17 empty] | Облицовка стен гипсокартонными листами на клее
| Приказ от 14.07.2022 № 571/пр п.67б | При применении сметных норм, включенных в сборники ГЭСН, аналогичных технологическим процессам в новом строительстве, в том числе по возведению новых конструктивных элементов ОЗП=1,15; ЭМ=1,25 к расх.; ЗПМ=1,25; ТЗ=1,15; ТЗМ=1,25 | [30 empty] | При применении сметных норм, включенных в сборники ГЭСН, аналогичных технологическим процессам в новом строительстве, в том числе по возведению новых конструктивных элементов ОЗП=1,15; ЭМ=1,25 к расх.; ЗПМ=1,25; ТЗ=1,15; ТЗМ=1,25
| 1 | ОТ(ЗТ) |  |  |  | 4: чел.-ч; 7: 4.087; 12: 1388.72 | [19 empty] | ОТ(ЗТ)
| 1-100-35 | Средний разряд работы 3,5 |  |  |  | чел.-ч | 49.36 | 1.15 | 4.087 |  |  | 339.79 |  | 1388.72 | [20 empty] | Средний разряд работы 3,5
| 2 | ЭМ |  |  |  | 12: 0.67 | [19 empty] | ЭМ
|  | ОТм(ЗТм) |  |  |  | 4: чел.-ч; 7: 0.0126; 12: 4.03 | [19 empty] | ОТм(ЗТм)
| 91.06.06-048 | Подъемники одномачтовые, грузоподъемность до 500 кг, высота подъема 45 м |  |  |  | маш.-ч | 0.14 | 1.25 | 0.0126 | 37.32 | 1.42 | 52.99 |  | 0.67 | [20 empty] | Подъемники одномачтовые, грузоподъемность до 500 кг, высота подъема 45 м
| 4-100-030 | ОТм(Зтм) Средний разряд машинистов 3 |  |  |  | чел.-ч | 0.14 | 1.25 | 0.0126 |  |  | 319.65 |  | 4.03 | [21 empty] | ОТм(Зтм) Средний разряд машинистов 3
| 4 | М |  |  |  | 12: 546.1 | [19 empty] | М
| 01.7.06.04-0005 | Ленты стеклотканевые армирующая с липким слоем для стыков листовых материалов, ширина 50 мм |  |  |  | 100 м | 0.76 |  | 0.05472 | 149.73 | 1.46 | 218.61 |  | 11.96 | [20 empty] | Ленты стеклотканевые армирующая с липким слоем для стыков листовых материалов, ширина 50 мм
| 01.7.17.11-0002 | Бумага шлифовальная |  |  |  | м2 | 1.5 |  | 0.108 | 206.62 | 1.28 | 264.47 |  | 28.56 | [20 empty] | Бумага шлифовальная
| 01.7.20.08-0051 | Ветошь хлопчатобумажная цветная |  |  |  | кг | 0.1 |  | 0.0072 | 56.11 | 1.49 | 83.6 |  | 0.6 | [20 empty] | Ветошь хлопчатобумажная цветная
| 14.1.06.01-0001 | Смеси сухие для наружных работ мелкозернистые, гипсовые, клеевые, для приклеивания ГКЛ и минераловатных плит, ручного нанесения, прочность на сжатие 2,0 МПа, прочность сцепления с основанием 0,3 МПа, прочность на изгиб 1,0 МПа |  |  |  | кг | 360.5 |  | 25.956 | 10.29 | 1.39 | 14.3 |  | 371.17 | [20 empty] | Смеси сухие для наружных работ мелкозернистые, гипсовые, клеевые, для приклеивания ГКЛ и минераловатных плит, ручного нанесения, прочность на сжатие 2,0 МПа, прочность сцепления с основанием 0,3 МПа, прочность на изгиб 1,0 МПа
| 14.4.01.02-0012 | Грунтовка укрепляющая, глубокого проникновения, быстросохнущая, паропроницаемая |  |  |  | кг | 10.3 |  | 0.7416 | 68.29 | 1.58 | 107.9 |  | 80.02 | [20 empty] | Грунтовка укрепляющая, глубокого проникновения, быстросохнущая, паропроницаемая
| 14.5.11.03-0004 | Смеси сухие шпатлевочные универсальные на основе гипса с полимерными добавками, крупность заполнителя не более 0,2 мм, прочность на изгиб не менее 1,0 МПа |  |  |  | кг | 31 |  | 2.232 | 17.34 | 1.39 | 24.1 |  | 53.79 | [20 empty] | Смеси сухие шпатлевочные универсальные на основе гипса с полимерными добавками, крупность заполнителя не более 0,2 мм, прочность на изгиб не менее 1,0 МПа
|  | Итого прямые затраты |  |  |  | 12: 1939.52 | [22 empty] | Итого прямые затраты
107.1 | ФСБЦ-01.6.01.02-1014 | Листы гипсокартонные влагостойкие ГКЛВ, толщина 9,5 мм |  |  |  | м2 | 103 |  | 7.416 | 104.54 | 1.27 | 132.77 |  | 984.62 | [20 empty] | Листы гипсокартонные влагостойкие ГКЛВ, толщина 9,5 мм
|  | ФОТ |  |  |  | 12: 1392.75 | [23 empty] | ФОТ
| Пр/812-015.0-1, Приказ № 812/пр от 21.12.2020 п.25 | НР Отделочные работы |  |  |  | 4: %; 5: 100; 6: 0.9; 7: 90; 12: 1253.48 | [23 empty] | НР Отделочные работы
| Пр/774-015.0, Приказ № 774/пр от 11.12.2020 п.16 | СП Отделочные работы |  |  |  | 4: %; 5: 49; 6: 0.85; 7: 41.65; 12: 580.08 | [23 empty] | СП Отделочные работы
|  | Всего по позиции |  |  |  | 10: 66079.17; 12: 4757.7 | [24 empty] | Всего по позиции
|  | Итоги по разделу 5 Проемы : | [38 empty] | Итоги по разделу 5 Проемы :
|  | Итого прямые затраты (справочно) |  |  |  | 12: 141891.68 | [27 empty] | Итого прямые затраты (справочно)
|  | в том числе: | [39 empty] | в том числе:
|  | Оплата труда рабочих |  |  |  | 12: 13542.18 | [27 empty] | Оплата труда рабочих
|  | Эксплуатация машин |  |  |  | 12: 390.75 | [27 empty] | Эксплуатация машин
|  | Оплата труда машинистов (Отм) |  |  |  | 12: 252.62 | [27 empty] | Оплата труда машинистов (Отм)
|  | Материалы |  |  |  | 12: 127015.7 | [27 empty] | Материалы
|  | Перевозка |  |  |  | 12: 690.43 | [27 empty] | Перевозка
|  | Строительные работы |  |  |  | 12: 161228.32 | [27 empty] | Строительные работы
|  | Строительные работы |  |  |  | 12: 160537.89 | [27 empty] | Строительные работы
|  | в том числе: | [39 empty] | в том числе:
|  | оплата труда |  |  |  | 12: 13542.18 | [27 empty] | оплата труда
|  | эксплуатация машин и механизмов |  |  |  | 12: 390.75 | [27 empty] | эксплуатация машин и механизмов
|  | оплата труда машинистов (Отм) |  |  |  | 12: 252.62 | [27 empty] | оплата труда машинистов (Отм)
|  | материалы |  |  |  | 12: 127015.7 | [27 empty] | материалы
|  | накладные расходы |  |  |  | 12: 12862.71 | [27 empty] | накладные расходы
|  | сметная прибыль |  |  |  | 12: 6473.93 | [27 empty] | сметная прибыль
|  | Перевозка |  |  |  | 12: 690.43 | [27 empty] | Перевозка
|  | Итого ФОТ (справочно) |  |  |  | 12: 13794.8 | [27 empty] | Итого ФОТ (справочно)
|  | Итого накладные расходы (справочно) |  |  |  | 12: 12862.71 | [27 empty] | Итого накладные расходы (справочно)
|  | Итого сметная прибыль (справочно) |  |  |  | 12: 6473.93 | [27 empty] | Итого сметная прибыль (справочно)
|  | Итого по разделу 5 Проемы |  |  |  | 12: 161228.32 | [28 empty] | Итого по разделу 5 Проемы
|  | Справочно | [41 empty] | Справочно
|  | затраты труда рабочих |  |  |  | 7: 41.8567 | [30 empty] | затраты труда рабочих
|  | затраты труда машинистов |  |  |  | 7: 0.70036 | [30 empty] | затраты труда машинистов
|  | Итоги по смете: | [43 empty] | Итоги по смете:
|  | Всего прямые затраты (справочно) |  |  |  | 12: 737177.37 | [32 empty] | Всего прямые затраты (справочно)
|  | в том числе: | [44 empty] | в том числе:
|  | Оплата труда рабочих |  |  |  | 12: 218797.76 | [32 empty] | Оплата труда рабочих
|  | Эксплуатация машин |  |  |  | 12: 5912.84 | [32 empty] | Эксплуатация машин
|  | Оплата труда машинистов (Отм) |  |  |  | 12: 5722.19 | [32 empty] | Оплата труда машинистов (Отм)
|  | Материалы |  |  |  | 12: 503358.93 | [32 empty] | Материалы
|  | Перевозка |  |  |  | 12: 3385.65 | [32 empty] | Перевозка
|  | Строительные работы |  |  |  | 12: 1045654.76 | [32 empty] | Строительные работы
|  | Строительные работы |  |  |  | 12: 1042269.11 | [32 empty] | Строительные работы
|  | в том числе: | [44 empty] | в том числе:
|  | оплата труда |  |  |  | 12: 218797.76 | [32 empty] | оплата труда
|  | эксплуатация машин и механизмов |  |  |  | 12: 5912.84 | [32 empty] | эксплуатация машин и механизмов
|  | оплата труда машинистов (Отм) |  |  |  | 12: 5722.19 | [32 empty] | оплата труда машинистов (Отм)
|  | материалы |  |  |  | 12: 503358.93 | [32 empty] | материалы
|  | накладные расходы |  |  |  | 12: 206561.63 | [32 empty] | накладные расходы
|  | сметная прибыль |  |  |  | 12: 101915.76 | [32 empty] | сметная прибыль
|  | Перевозка |  |  |  | 12: 3385.65 | [32 empty] | Перевозка
|  | Всего ФОТ (справочно) |  |  |  | 12: 224519.95 | [32 empty] | Всего ФОТ (справочно)
|  | Всего накладные расходы (справочно) |  |  |  | 12: 206561.63 | [32 empty] | Всего накладные расходы (справочно)
|  | Всего сметная прибыль (справочно) |  |  |  | 12: 101915.76 | [32 empty] | Всего сметная прибыль (справочно)
|  | НДС 20% |  |  |  | 12: 209130.95 | [33 empty] | НДС 20%
|  | ВСЕГО по смете |  |  |  | 12: 1254785.71 | [34 empty] | ВСЕГО по смете
|  | Справочно | [47 empty] | Справочно
|  | затраты труда рабочих |  |  |  | 7: 663.9636 | [36 empty] | затраты труда рабочих
|  | затраты труда машинистов |  |  |  | 7: 16.569 | [36 empty] | затраты труда машинистов
Составил:
[должность, подпись (инициалы, фамилия)]
Проверил:
[должность, подпись (инициалы, фамилия)]
1. Зарегистрирован Министерством юстиции Российской Федерации 10 сентября 2019 г., регистрационный № 55869), с изменениями, внесенными приказом Министерства строительства и жилищно-коммунального хозяйства Российской Федерации от 20 февраля 2021 г. № 79/пр (зарегистрирован Министерством юстиции Российской Федерации 9 августа 2021 г., регистрационный № 64577)
² Под прочими затратами понимаются затраты, учитываемые в соответствии с пунктом 184 Методики.
³ Под прочими работами понимаются затраты, учитываемые в соответствии с пунктами 122-128 Методики.