## С НДС
Наименование программного продукта | [9 empty] | SmetaWIZARD
Наименование редакции сметных нормативов | [9 empty] | Приказ Минстроя России от 07 ноября 2024 г. № 747/пр «О внесении изменений в приказ Министерства строительства и жилищно-коммунального хозяйства Российской Федерации от 30 декабря 2021 г. № 1046/пр «Об утверждении сметных нормативов»
Реквизиты приказа Минстроя России об утверждении дополнений и изменений к сметным нормативам | [9 empty] | Приказ Минстроя России от 18.05.2022 № 378/пр, Приказ Минстроя России от 26.08.2022 № 703/пр, Приказ Минстроя России от 26.10.2022 № 905/пр, Приказ Минстроя России от 27.12.2022 № 1133/пр, Приказ Минстроя России от 10.02.2023 № 84/пр, Приказ Минстроя России от 11.05.2023 № 335/пр, Приказ Минстроя России от 02.08.2023 № 551/пр, Приказ Минстроя России от 14.11.2023 № 817/пр, Приказ Минстроя России от 16.02.2024 № 102/пр, Приказ Минстроя России от 13.05.2024 № 323/пр; Приказ Минстроя России от 09.08.2024 № 524/пр; Приказ Минстроя России от 07.11.2024 № 747/пр; Приказ Минстроя России от 07.07.2022 № 557/пр; Приказ Минстроя России от 30.01.2024 № 55/пр; Приказ Минстроя России от 02.09.2021 № 636/пр, Приказ Минстроя России от 26.07.2022 № 611/пр; Приказ Минстроя России от 22.04.2022 № 317/пр
Реквизиты письма Минстроя России об индексах изменения сметной стоимости строительства, включаемые в федеральный реестр сметных нормативов и размещаемые в федеральной государственной информационной системе ценообразования в строительстве, подготовленного в соответствии с пунктом 85 Методики расчета индексов изменения сметной стоимости строительства, утвержденной приказом Министерства строительства и жилищно-коммунального хозяйства Российской Федерации от 5 июня 2019 г. № 326/пр | [9 empty] | Письмо Минстроя России от 25.11.2024 № 69894-ИФ/09
Реквизиты нормативного правового акта об утверждении оплаты труда, утверждаемый в соответствии с пунктом 22(1) Правилами мониторинга цен, утвержденными постановлением Правительства Российской Федерации от 23 декабря 2016 г. № 1452 | [9 empty] | Постановление Правительства Ленинградской области от 14.02.2024 № 99
Обоснование принятых текущих цен на строительные ресурсы | [9 empty] | ФГИС ЦС, конъюнктурный анализ
Наименование субъекта Российской Федерации | [9 empty] | Ленинградская область
Наименование зоны субъекта Российской Федерации
Выполнение работ по монтажу УУТЭ на объекте ФГБУ «ГГИ» по адресу: Ленинградская обл., Выборгский район, п. Ильичёво
(наименование стройки)
Выполнение работ по монтажу УУТЭ на объекте ФГБУ «ГГИ» по адресу: Ленинградская обл., Выборгский район, п. Ильичёво
(наименование объекта капитального строительства)
ЛОКАЛЬНЫЙ СМЕТНЫЙ РАСЧЕТ № | [12 empty] | ЛСР-02-01-01
Выполнение работ по монтажу УУТЭ на объекте ФГБУ «ГГИ» по адресу: Ленинградская обл., Выборгский район, п. Ильичёво
(наименование работ и затрат)
Составлен |  | ресурсно-индексным |  |  | методом
Основание |  | 088-22-УВВ-УУТ.СО; тех.решение
(проектная и (или) иная техническая документация)
Составлен в текущем уровне цен |  |  |  | 4 квартал 2024 г.
Сметная стоимость |  |  |  | 1 519,89 |  |  |  |  | тыс. руб. |  |  |  |  | Средства на оплату труда рабочих |  |  |  |  | 263,1 |  |  |  | тыс. руб.
в том числе: | [13 empty] | Средства на оплату труда машинистов |  |  |  |  | 3,68 |  |  |  | тыс. руб.
строительных работ |  |  |  | 538,82 |  |  |  |  | тыс. руб. |  |  |  |  | Нормативные затраты труда рабочих |  |  |  |  | 523,5115464 |  |  |  | чел.-ч
монтажных работ |  |  |  | 360,05 |  |  |  |  | тыс. руб. |  |  |  |  | Нормативные затраты труда машинистов |  |  |  |  | 7,0585054 |  |  |  | чел.-ч
оборудования |  |  |  | 240,79 |  |  |  |  | тыс. руб.
прочих затрат |  |  |  | 380,22 |  |  |  |  | тыс. руб.
№ п.п. | Обоснование |  | Наименование работ и затрат |  |  | Единица измерения |  | Количество | [8 empty] | Сметная стоимость, руб.
[8 empty] | на единицу измерения |  |  | коэффициенты |  |  |  |  | всего с учетом коэффициентов | на единицу измерения в базисном уровне цен | индекс |  | на единицу измерения в текущем уровне цен | коэффициенты |  |  | всего в текущем уровне цен
Раздел 1. Внутренние сантехнические работы
1 | 2 |  | 3 |  |  | 4 |  | 5 |  |  | 6 |  |  |  |  | 7 | 8 | 9 |  | 10 | 11 |  |  | 12
1 | ГЭСН16-02-005-07 |  | Прокладка трубопроводов отопления и водоснабжения из стальных электросварных труб диаметром: 150 мм V=1/100 |  |  | 100 м |  | 0,01 | [7 empty] | 0,01
| 421/пр_2020_п.58_пп.б |  | При применении сметных норм, включенных в сборники ГЭСН (ФЕР, ТЕР), аналогичных технологическим процессам в новом строительстве, в том числе по возведению новых конструктивных элементов (Кот=1,15; Кэм=1,25; Котм=1,25; Кзт=1,15; Кзтм=1,25)
| 421/пр_2020_прил.10_т.3_п.1.1_гр.3 |  | Производство работ осуществляется в помещениях эксплуатируемого объекта капитального строительства, эксплуатация которого не прекращена, в том числе для объектов производственного и непроизводственного назначения без остановки рабочего процесса, при этом: в зоне производства работ отсутствуют загромождающие помещение предметы (Кот=1,2; Кэм=1,2; Котм=1,2; Кзт=1,2; Кзтм=1,2)
| 1 |  | ОТ (ЗТ) |  |  | чел.-ч | [9 empty] | 1,4352 | [7 empty] | 575,7
| 1-100-39 |  | Средний разряд работы 3,9 |  |  | чел.-ч |  | 104 |  |  | 1,38 |  |  |  |  | 1,4352 |  |  |  | 401,13 |  |  |  | 575,7
| 2 |  | ЭМ | [20 empty] | 28,81
|  |  | ОТм (ЗТм) |  |  | чел.-ч | [9 empty] | 0,03315 | [7 empty] | 14,81
| [91.14.02-001] |  | Автомобили бортовые, грузоподъемность до 5 т |  |  | маш.-ч |  | 1,56 |  |  | 1,5 |  |  |  |  | 0,0234 | 477,92 | 1,25 |  | 597,4 |  |  |  | 13,98
| 4-100-040 |  | ОТм (ЗТм) Средний разряд машинистов 4 |  |  | чел.-ч |  | 1,56 |  |  | 1,5 |  |  |  |  | 0,0234 |  |  |  | 405,67 |  |  |  | 9,49
| 91.05.05-015 |  | Краны на автомобильном ходу, грузоподъемность 16 т |  |  | маш.-ч |  | 0,15 |  |  | 1,5 |  |  |  |  | 0,00225 |  |  |  | 1 589,57 |  |  |  | 3,58
| 4-100-060 |  | ОТм (ЗТм) Средний разряд машинистов 6 |  |  | чел.-ч |  | 0,15 |  |  | 1,5 |  |  |  |  | 0,00225 |  |  |  | 544,93 |  |  |  | 1,23
| [91.17.04-042] |  | Аппараты для газовой сварки и резки |  |  | маш.-ч |  | 49,42 |  |  | 1,5 |  |  |  |  | 0,7413 | 4,35 | 1,23 |  | 5,35 |  |  |  | 3,97
| 91.05.01-017 |  | Краны башенные, грузоподъемность 8 т |  |  | маш.-ч |  | 0,5 |  |  | 1,5 |  |  |  |  | 0,0075 |  |  |  | 970,2 |  |  |  | 7,28
| 4-100-060 |  | ОТм (ЗТм) Средний разряд машинистов 6 |  |  | чел.-ч |  | 0,5 |  |  | 1,5 |  |  |  |  | 0,0075 |  |  |  | 544,93 |  |  |  | 4,09
| 4 |  | М | [20 empty] | 19,82
| [01.7.03.01-0001] |  | Вода |  |  | м3 |  | 24,73 | [7 empty] | 0,2473 | 35,71 | 0,76 |  | 27,14 |  |  |  | 6,71
| 01.3.02.08-0001 |  | Кислород газообразный технический |  |  | м3 |  | 1 | [7 empty] | 0,01 |  |  |  | 162,05 |  |  |  | 1,62
| [01.3.02.03-0001] |  | Ацетилен газообразный технический |  |  | м3 |  | 0,91 | [7 empty] | 0,0091 | 340,41 | 1,57 |  | 534,44 |  |  |  | 4,86
| [04.3.01.09-0016] |  | Раствор готовый кладочный, цементный, М200 |  |  | м3 |  | 0,114 | [7 empty] | 0,00114 | 4 033,62 | 1,25 |  | 5 042,03 |  |  |  | 5,75
| [01.7.11.04-0072] |  | Проволока сварочная без покрытия СВ-08Г2С, диаметр 4 мм |  |  | т |  | 0,0007 | [7 empty] | 0,000007 | 97 282,88 | 1,19 |  | 115 766,63 |  |  |  | 0,81
| [03.1.02.03-0015] |  | Известь строительная негашеная хлорная, марка А |  |  | кг |  | 0,09 | [7 empty] | 0,0009 | 59,41 | 1,33 |  | 79,02 |  |  |  | 0,07
| 23.1.02.07 |  | Крепления |  |  | кг |  | 0 | [7 empty] | 0
| 23.7.01.04 |  | Трубопроводы с гильзами |  |  | м |  | 100 | [7 empty] | 1
|  |  | Итого прямые затраты | [20 empty] | 639,14
|  |  | ФОТ | [20 empty] | 590,51
| Пр/812-016.0-1; 812/пр_2020_п.25_абз.1 |  | НР Сантехнические работы: внутренние (трубопроводы, внутренние устройства водопровода, канализации, отопления, газоснабжения, вентиляция и кондиционирование воздуха) |  |  | % |  | 121% |  |  | 0,9 |  |  |  |  | 108,9% | [7 empty] | 643,07
| Пр/774-016.0; 774/пр_2020_п.16_абз.1 |  | СП Сантехнические работы: внутренние (трубопроводы, внутренние устройства водопровода, канализации, отопления, газоснабжения, вентиляция и кондиционирование воздуха) |  |  | % |  | 72% |  |  | 0,85 |  |  |  |  | 61,2% | [7 empty] | 361,39
|  |  | Всего по позиции | [16 empty] | 164 360 |  |  |  | 1 643,6
2 | [23.5.02.02-0008] |  | Трубы стальные электросварные прямошовные из стали марок Ст2, 10, наружный диаметр 159 мм, толщина стенки 4,5 мм |  |  | м |  | 1 | [7 empty] | 1 | 1 019,61 | 1,01 |  | 1 029,81 |  |  |  | 1 029,81
|  |  | Всего по позиции | [20 empty] | 1 029,81
3 | [23.8.04.08-0089] |  | Переход концентрический бесшовный приварной, номинальное давление 16 МПа, наружный диаметр и толщина стенки 159х4,5-133х4 мм |  |  | шт |  | 2 | [7 empty] | 2 | 644,45 | 1,66 |  | 1 069,79 |  |  |  | 2 139,58
|  |  | Всего по позиции | [20 empty] | 2 139,58
4 | [24.1.02.01-0027] |  | Хомут металлический оцинкованный двухлапчатый с двумя быстродействующими замками и резиновым профилем для крепления трубопроводов, гайка крепления М10, диаметр от 159 до 162 мм |  |  | шт |  | 4 | [7 empty] | 4 | 273,47 | 1,45 |  | 396,53 |  |  |  | 1 586,12
|  |  | Всего по позиции | [20 empty] | 1 586,12
5 | ГЭСН16-02-005-06 |  | Прокладка трубопроводов отопления и водоснабжения из стальных электросварных труб диаметром: 125 мм V=4/100 |  |  | 100 м |  | 0,04 | [7 empty] | 0,04
| 421/пр_2020_п.58_пп.б |  | При применении сметных норм, включенных в сборники ГЭСН (ФЕР, ТЕР), аналогичных технологическим процессам в новом строительстве, в том числе по возведению новых конструктивных элементов (Кот=1,15; Кэм=1,25; Котм=1,25; Кзт=1,15; Кзтм=1,25)
| 421/пр_2020_прил.10_т.3_п.1.1_гр.3 |  | Производство работ осуществляется в помещениях эксплуатируемого объекта капитального строительства, эксплуатация которого не прекращена, в том числе для объектов производственного и непроизводственного назначения без остановки рабочего процесса, при этом: в зоне производства работ отсутствуют загромождающие помещение предметы (Кот=1,2; Кэм=1,2; Котм=1,2; Кзт=1,2; Кзтм=1,2)
| 1 |  | ОТ (ЗТ) |  |  | чел.-ч | [9 empty] | 5,7408 | [7 empty] | 2 302,81
| 1-100-39 |  | Средний разряд работы 3,9 |  |  | чел.-ч |  | 104 |  |  | 1,38 |  |  |  |  | 5,7408 |  |  |  | 401,13 |  |  |  | 2 302,81
| 2 |  | ЭМ | [20 empty] | 118,87
|  |  | ОТм (ЗТм) |  |  | чел.-ч | [9 empty] | 0,1326 | [7 empty] | 59,22
| [91.14.02-001] |  | Автомобили бортовые, грузоподъемность до 5 т |  |  | маш.-ч |  | 1,56 |  |  | 1,5 |  |  |  |  | 0,0936 | 477,92 | 1,25 |  | 597,4 |  |  |  | 55,92
| 4-100-040 |  | ОТм (ЗТм) Средний разряд машинистов 4 |  |  | чел.-ч |  | 1,56 |  |  | 1,5 |  |  |  |  | 0,0936 |  |  |  | 405,67 |  |  |  | 37,97
| 91.05.05-015 |  | Краны на автомобильном ходу, грузоподъемность 16 т |  |  | маш.-ч |  | 0,15 |  |  | 1,5 |  |  |  |  | 0,009 |  |  |  | 1 589,57 |  |  |  | 14,31
| 4-100-060 |  | ОТм (ЗТм) Средний разряд машинистов 6 |  |  | чел.-ч |  | 0,15 |  |  | 1,5 |  |  |  |  | 0,009 |  |  |  | 544,93 |  |  |  | 4,9
| 91.17.04-233 |  | Аппараты сварочные для ручной дуговой сварки, сварочный ток до 350 А |  |  | маш.-ч |  | 1,66 |  |  | 1,5 |  |  |  |  | 0,0996 |  |  |  | 36,8 |  |  |  | 3,67
| [91.17.04-042] |  | Аппараты для газовой сварки и резки |  |  | маш.-ч |  | 49,42 |  |  | 1,5 |  |  |  |  | 2,9652 | 4,35 | 1,23 |  | 5,35 |  |  |  | 15,86
| 91.05.01-017 |  | Краны башенные, грузоподъемность 8 т |  |  | маш.-ч |  | 0,5 |  |  | 1,5 |  |  |  |  | 0,03 |  |  |  | 970,2 |  |  |  | 29,11
| 4-100-060 |  | ОТм (ЗТм) Средний разряд машинистов 6 |  |  | чел.-ч |  | 0,5 |  |  | 1,5 |  |  |  |  | 0,03 |  |  |  | 544,93 |  |  |  | 16,35
| 4 |  | М | [20 empty] | 70,99
| [01.7.03.01-0001] |  | Вода |  |  | м3 |  | 17,17 | [7 empty] | 0,6868 | 35,71 | 0,76 |  | 27,14 |  |  |  | 18,64
| 01.3.02.08-0001 |  | Кислород газообразный технический |  |  | м3 |  | 1 | [7 empty] | 0,04 |  |  |  | 162,05 |  |  |  | 6,48
| [01.3.02.03-0001] |  | Ацетилен газообразный технический |  |  | м3 |  | 0,91 | [7 empty] | 0,0364 | 340,41 | 1,57 |  | 534,44 |  |  |  | 19,45
| [04.3.01.09-0016] |  | Раствор готовый кладочный, цементный, М200 |  |  | м3 |  | 0,114 | [7 empty] | 0,00456 | 4 033,62 | 1,25 |  | 5 042,03 |  |  |  | 22,99
| [01.7.11.04-0072] |  | Проволока сварочная без покрытия СВ-08Г2С, диаметр 4 мм |  |  | т |  | 0,0007 | [7 empty] | 0,000028 | 97 282,88 | 1,19 |  | 115 766,63 |  |  |  | 3,24
| [03.1.02.03-0015] |  | Известь строительная негашеная хлорная, марка А |  |  | кг |  | 0,0615 | [7 empty] | 0,00246 | 59,41 | 1,33 |  | 79,02 |  |  |  | 0,19
| 23.1.02.07 |  | Крепления |  |  | кг |  | 0 | [7 empty] | 0
| 23.7.01.04 |  | Трубопроводы с гильзами |  |  | м |  | 100 | [7 empty] | 4
|  |  | Итого прямые затраты | [20 empty] | 2 551,89
|  |  | ФОТ | [20 empty] | 2 362,03
| Пр/812-016.0-1; 812/пр_2020_п.25_абз.1 |  | НР Сантехнические работы: внутренние (трубопроводы, внутренние устройства водопровода, канализации, отопления, газоснабжения, вентиляция и кондиционирование воздуха) |  |  | % |  | 121% |  |  | 0,9 |  |  |  |  | 108,9% | [7 empty] | 2 572,25
| Пр/774-016.0; 774/пр_2020_п.16_абз.1 |  | СП Сантехнические работы: внутренние (трубопроводы, внутренние устройства водопровода, канализации, отопления, газоснабжения, вентиляция и кондиционирование воздуха) |  |  | % |  | 72% |  |  | 0,85 |  |  |  |  | 61,2% | [7 empty] | 1 445,56
|  |  | Всего по позиции | [16 empty] | 164 242,5 |  |  |  | 6 569,7
6 | [23.5.02.02-0065] |  | Трубы стальные электросварные прямошовные из стали марок Ст2, 10, наружный диаметр 133 мм толщина стенки 4 мм |  |  | м |  | 4 | [7 empty] | 4 | 708,14 | 1,01 |  | 715,22 |  |  |  | 2 860,88
|  |  | Всего по позиции | [20 empty] | 2 860,88
7 | ГЭСН16-02-005-03 |  | Прокладка трубопроводов отопления и водоснабжения из стальных электросварных труб диаметром: 65 мм V=1/100 |  |  | 100 м |  | 0,01 | [7 empty] | 0,01
| 421/пр_2020_п.58_пп.б |  | При применении сметных норм, включенных в сборники ГЭСН (ФЕР, ТЕР), аналогичных технологическим процессам в новом строительстве, в том числе по возведению новых конструктивных элементов (Кот=1,15; Кэм=1,25; Котм=1,25; Кзт=1,15; Кзтм=1,25)
| 421/пр_2020_прил.10_т.3_п.1.1_гр.3 |  | Производство работ осуществляется в помещениях эксплуатируемого объекта капитального строительства, эксплуатация которого не прекращена, в том числе для объектов производственного и непроизводственного назначения без остановки рабочего процесса, при этом: в зоне производства работ отсутствуют загромождающие помещение предметы (Кот=1,2; Кэм=1,2; Котм=1,2; Кзт=1,2; Кзтм=1,2)
| 1 |  | ОТ (ЗТ) |  |  | чел.-ч | [9 empty] | 0,90528 | [7 empty] | 372,73
| 1-100-41 |  | Средний разряд работы 4,1 |  |  | чел.-ч |  | 65,6 |  |  | 1,38 |  |  |  |  | 0,90528 |  |  |  | 411,73 |  |  |  | 372,73
| 2 |  | ЭМ | [20 empty] | 15,14
|  |  | ОТм (ЗТм) |  |  | чел.-ч | [9 empty] | 0,0186 | [7 empty] | 8,03
| [91.14.02-001] |  | Автомобили бортовые, грузоподъемность до 5 т |  |  | маш.-ч |  | 1,01 |  |  | 1,5 |  |  |  |  | 0,01515 | 477,92 | 1,25 |  | 597,4 |  |  |  | 9,05
| 4-100-040 |  | ОТм (ЗТм) Средний разряд машинистов 4 |  |  | чел.-ч |  | 1,01 |  |  | 1,5 |  |  |  |  | 0,01515 |  |  |  | 405,67 |  |  |  | 6,15
| 91.05.05-015 |  | Краны на автомобильном ходу, грузоподъемность 16 т |  |  | маш.-ч |  | 0,08 |  |  | 1,5 |  |  |  |  | 0,0012 |  |  |  | 1 589,57 |  |  |  | 1,91
| 4-100-060 |  | ОТм (ЗТм) Средний разряд машинистов 6 |  |  | чел.-ч |  | 0,08 |  |  | 1,5 |  |  |  |  | 0,0012 |  |  |  | 544,93 |  |  |  | 0,65
| [91.17.04-042] |  | Аппараты для газовой сварки и резки |  |  | маш.-ч |  | 24,94 |  |  | 1,5 |  |  |  |  | 0,3741 | 4,35 | 1,23 |  | 5,35 |  |  |  | 2
| 91.05.01-017 |  | Краны башенные, грузоподъемность 8 т |  |  | маш.-ч |  | 0,15 |  |  | 1,5 |  |  |  |  | 0,00225 |  |  |  | 970,2 |  |  |  | 2,18
| 4-100-060 |  | ОТм (ЗТм) Средний разряд машинистов 6 |  |  | чел.-ч |  | 0,15 |  |  | 1,5 |  |  |  |  | 0,00225 |  |  |  | 544,93 |  |  |  | 1,23
| 4 |  | М | [20 empty] | 5,15
| [01.7.03.01-0001] |  | Вода |  |  | м3 |  | 4,64 | [7 empty] | 0,0464 | 35,71 | 0,76 |  | 27,14 |  |  |  | 1,26
| 01.3.02.08-0001 |  | Кислород газообразный технический |  |  | м3 |  | 0,45 | [7 empty] | 0,0045 |  |  |  | 162,05 |  |  |  | 0,73
| [01.3.02.03-0001] |  | Ацетилен газообразный технический |  |  | м3 |  | 0,41 | [7 empty] | 0,0041 | 340,41 | 1,57 |  | 534,44 |  |  |  | 2,19
| [04.3.01.09-0016] |  | Раствор готовый кладочный, цементный, М200 |  |  | м3 |  | 0,012 | [7 empty] | 0,00012 | 4 033,62 | 1,25 |  | 5 042,03 |  |  |  | 0,61
| [01.7.11.04-0072] |  | Проволока сварочная без покрытия СВ-08Г2С, диаметр 4 мм |  |  | т |  | 0,0003 | [7 empty] | 0,000003 | 97 282,88 | 1,19 |  | 115 766,63 |  |  |  | 0,35
| [03.1.02.03-0015] |  | Известь строительная негашеная хлорная, марка А |  |  | кг |  | 0,0166 | [7 empty] | 0,000166 | 59,41 | 1,33 |  | 79,02 |  |  |  | 0,01
| 23.1.02.07 |  | Крепления |  |  | кг |  | 0 | [7 empty] | 0
| 23.7.01.04 |  | Трубопроводы с гильзами |  |  | м |  | 100 | [7 empty] | 1
|  |  | Итого прямые затраты | [20 empty] | 401,05
|  |  | ФОТ | [20 empty] | 380,76
| Пр/812-016.0-1; 812/пр_2020_п.25_абз.1 |  | НР Сантехнические работы: внутренние (трубопроводы, внутренние устройства водопровода, канализации, отопления, газоснабжения, вентиляция и кондиционирование воздуха) |  |  | % |  | 121% |  |  | 0,9 |  |  |  |  | 108,9% | [7 empty] | 414,65
| Пр/774-016.0; 774/пр_2020_п.16_абз.1 |  | СП Сантехнические работы: внутренние (трубопроводы, внутренние устройства водопровода, канализации, отопления, газоснабжения, вентиляция и кондиционирование воздуха) |  |  | % |  | 72% |  |  | 0,85 |  |  |  |  | 61,2% | [7 empty] | 233,03
|  |  | Всего по позиции | [16 empty] | 104 873 |  |  |  | 1 048,73
8 | [23.5.02.02-0039] |  | Трубы стальные электросварные прямошовные из стали марок Ст2, 10, наружный диаметр 76 мм, толщина стенки 3,5 мм |  |  | м |  | 1 | [7 empty] | 1 | 296,89 | 1,01 |  | 299,86 |  |  |  | 299,86
|  |  | Всего по позиции | [20 empty] | 299,86
9 | ГЭСН16-02-005-02 |  | Прокладка трубопроводов отопления и водоснабжения из стальных электросварных труб диаметром: 50 мм V=3,1/100 |  |  | 100 м |  | 0,031 | [7 empty] | 0,031
| 421/пр_2020_п.58_пп.б |  | При применении сметных норм, включенных в сборники ГЭСН (ФЕР, ТЕР), аналогичных технологическим процессам в новом строительстве, в том числе по возведению новых конструктивных элементов (Кот=1,15; Кэм=1,25; Котм=1,25; Кзт=1,15; Кзтм=1,25)
| 421/пр_2020_прил.10_т.3_п.1.1_гр.3 |  | Производство работ осуществляется в помещениях эксплуатируемого объекта капитального строительства, эксплуатация которого не прекращена, в том числе для объектов производственного и непроизводственного назначения без остановки рабочего процесса, при этом: в зоне производства работ отсутствуют загромождающие помещение предметы (Кот=1,2; Кэм=1,2; Котм=1,2; Кзт=1,2; Кзтм=1,2)
| 1 |  | ОТ (ЗТ) |  |  | чел.-ч | [9 empty] | 2,365734 | [7 empty] | 974,04
| 1-100-41 |  | Средний разряд работы 4,1 |  |  | чел.-ч |  | 55,3 |  |  | 1,38 |  |  |  |  | 2,365734 |  |  |  | 411,73 |  |  |  | 974,04
| 2 |  | ЭМ | [20 empty] | 39,34
|  |  | ОТм (ЗТм) |  |  | чел.-ч | [9 empty] | 0,04929 | [7 empty] | 21,22
| [91.14.02-001] |  | Автомобили бортовые, грузоподъемность до 5 т |  |  | маш.-ч |  | 0,87 |  |  | 1,5 |  |  |  |  | 0,040455 | 477,92 | 1,25 |  | 597,4 |  |  |  | 24,17
| 4-100-040 |  | ОТм (ЗТм) Средний разряд машинистов 4 |  |  | чел.-ч |  | 0,87 |  |  | 1,5 |  |  |  |  | 0,040455 |  |  |  | 405,67 |  |  |  | 16,41
| 91.05.05-015 |  | Краны на автомобильном ходу, грузоподъемность 16 т |  |  | маш.-ч |  | 0,07 |  |  | 1,5 |  |  |  |  | 0,003255 |  |  |  | 1 589,57 |  |  |  | 5,17
| 4-100-060 |  | ОТм (ЗТм) Средний разряд машинистов 6 |  |  | чел.-ч |  | 0,07 |  |  | 1,5 |  |  |  |  | 0,003255 |  |  |  | 544,93 |  |  |  | 1,77
| [91.17.04-042] |  | Аппараты для газовой сварки и резки |  |  | маш.-ч |  | 18,44 |  |  | 1,5 |  |  |  |  | 0,85746 | 4,35 | 1,23 |  | 5,35 |  |  |  | 4,59
| 91.05.01-017 |  | Краны башенные, грузоподъемность 8 т |  |  | маш.-ч |  | 0,12 |  |  | 1,5 |  |  |  |  | 0,00558 |  |  |  | 970,2 |  |  |  | 5,41
| 4-100-060 |  | ОТм (ЗТм) Средний разряд машинистов 6 |  |  | чел.-ч |  | 0,12 |  |  | 1,5 |  |  |  |  | 0,00558 |  |  |  | 544,93 |  |  |  | 3,04
| 4 |  | М | [20 empty] | 11,36
| [01.7.03.01-0001] |  | Вода |  |  | м3 |  | 2,75 | [7 empty] | 0,08525 | 35,71 | 0,76 |  | 27,14 |  |  |  | 2,31
| 01.3.02.08-0001 |  | Кислород газообразный технический |  |  | м3 |  | 0,35 | [7 empty] | 0,01085 |  |  |  | 162,05 |  |  |  | 1,76
| [01.3.02.03-0001] |  | Ацетилен газообразный технический |  |  | м3 |  | 0,32 | [7 empty] | 0,00992 | 340,41 | 1,57 |  | 534,44 |  |  |  | 5,3
| [04.3.01.09-0016] |  | Раствор готовый кладочный, цементный, М200 |  |  | м3 |  | 0,008 | [7 empty] | 0,000248 | 4 033,62 | 1,25 |  | 5 042,03 |  |  |  | 1,25
| [01.7.11.04-0072] |  | Проволока сварочная без покрытия СВ-08Г2С, диаметр 4 мм |  |  | т |  | 0,0002 | [7 empty] | 0,0000062 | 97 282,88 | 1,19 |  | 115 766,63 |  |  |  | 0,72
| [03.1.02.03-0015] |  | Известь строительная негашеная хлорная, марка А |  |  | кг |  | 0,0099 | [7 empty] | 0,0003069 | 59,41 | 1,33 |  | 79,02 |  |  |  | 0,02
| 23.1.02.07 |  | Крепления |  |  | кг |  | 0 | [7 empty] | 0
| 23.7.01.04 |  | Трубопроводы с гильзами |  |  | м |  | 100 | [7 empty] | 3,1
|  |  | Итого прямые затраты | [20 empty] | 1 045,96
|  |  | ФОТ | [20 empty] | 995,26
| Пр/812-016.0-1; 812/пр_2020_п.25_абз.1 |  | НР Сантехнические работы: внутренние (трубопроводы, внутренние устройства водопровода, канализации, отопления, газоснабжения, вентиляция и кондиционирование воздуха) |  |  | % |  | 121% |  |  | 0,9 |  |  |  |  | 108,9% | [7 empty] | 1 083,84
| Пр/774-016.0; 774/пр_2020_п.16_абз.1 |  | СП Сантехнические работы: внутренние (трубопроводы, внутренние устройства водопровода, канализации, отопления, газоснабжения, вентиляция и кондиционирование воздуха) |  |  | % |  | 72% |  |  | 0,85 |  |  |  |  | 61,2% | [7 empty] | 609,1
|  |  | Всего по позиции | [16 empty] | 88 351,61 |  |  |  | 2 738,9
10 | [23.5.02.02-0034] |  | Трубы стальные электросварные прямошовные из стали марок Ст2, 10, наружный диаметр 57 мм, толщина стенки 3,5 мм |  |  | м |  | 3,1 | [7 empty] | 3,1 | 264,87 | 1,01 |  | 267,52 |  |  |  | 829,31
|  |  | Всего по позиции | [20 empty] | 829,31
11 | [23.8.04.06-0063] |  | Отвод 90° с радиусом кривизны R=1,5 Ду на давление до 16 МПа, номинальный диаметр 50 мм, наружный диаметр 57 мм, толщина стенки 3 мм |  |  | шт |  | 3 | [7 empty] | 3 | 75,24 | 1,16 |  | 87,28 |  |  |  | 261,84
|  |  | Всего по позиции | [20 empty] | 261,84
12 | ГЭСН16-02-001-03 |  | Прокладка трубопроводов отопления из стальных водогазопроводных неоцинкованных труб диаметром: 25 мм V=2,7/100 |  |  | 100 м |  | 0,027 | [7 empty] | 0,027
| 421/пр_2020_п.58_пп.б |  | При применении сметных норм, включенных в сборники ГЭСН (ФЕР, ТЕР), аналогичных технологическим процессам в новом строительстве, в том числе по возведению новых конструктивных элементов (Кот=1,15; Кэм=1,25; Котм=1,25; Кзт=1,15; Кзтм=1,25)
| 421/пр_2020_прил.10_т.3_п.1.1_гр.3 |  | Производство работ осуществляется в помещениях эксплуатируемого объекта капитального строительства, эксплуатация которого не прекращена, в том числе для объектов производственного и непроизводственного назначения без остановки рабочего процесса, при этом: в зоне производства работ отсутствуют загромождающие помещение предметы (Кот=1,2; Кэм=1,2; Котм=1,2; Кзт=1,2; Кзтм=1,2)
| 1 |  | ОТ (ЗТ) |  |  | чел.-ч | [9 empty] | 1,106622 | [7 empty] | 448,92
| 1-100-40 |  | Средний разряд работы 4,0 |  |  | чел.-ч |  | 29,7 |  |  | 1,38 |  |  |  |  | 1,106622 |  |  |  | 405,67 |  |  |  | 448,92
| 2 |  | ЭМ | [20 empty] | 16,37
|  |  | ОТм (ЗТм) |  |  | чел.-ч | [9 empty] | 0,02025 | [7 empty] | 9,06
| [91.14.02-001] |  | Автомобили бортовые, грузоподъемность до 5 т |  |  | маш.-ч |  | 0,35 |  |  | 1,5 |  |  |  |  | 0,014175 | 477,92 | 1,25 |  | 597,4 |  |  |  | 8,47
| 4-100-040 |  | ОТм (ЗТм) Средний разряд машинистов 4 |  |  | чел.-ч |  | 0,35 |  |  | 1,5 |  |  |  |  | 0,014175 |  |  |  | 405,67 |  |  |  | 5,75
| 91.05.05-015 |  | Краны на автомобильном ходу, грузоподъемность 16 т |  |  | маш.-ч |  | 0,07 |  |  | 1,5 |  |  |  |  | 0,002835 |  |  |  | 1 589,57 |  |  |  | 4,51
| 4-100-060 |  | ОТм (ЗТм) Средний разряд машинистов 6 |  |  | чел.-ч |  | 0,07 |  |  | 1,5 |  |  |  |  | 0,002835 |  |  |  | 544,93 |  |  |  | 1,54
| [91.17.04-042] |  | Аппараты для газовой сварки и резки |  |  | маш.-ч |  | 1,15 |  |  | 1,5 |  |  |  |  | 0,046575 | 4,35 | 1,23 |  | 5,35 |  |  |  | 0,25
| 91.05.01-017 |  | Краны башенные, грузоподъемность 8 т |  |  | маш.-ч |  | 0,08 |  |  | 1,5 |  |  |  |  | 0,00324 |  |  |  | 970,2 |  |  |  | 3,14
| 4-100-060 |  | ОТм (ЗТм) Средний разряд машинистов 6 |  |  | чел.-ч |  | 0,08 |  |  | 1,5 |  |  |  |  | 0,00324 |  |  |  | 544,93 |  |  |  | 1,77
| 4 |  | М | [20 empty] | 7,31
| [01.7.03.01-0001] |  | Вода |  |  | м3 |  | 0,69 | [7 empty] | 0,01863 | 35,71 | 0,76 |  | 27,14 |  |  |  | 0,51
| [01.3.02.03-0012] |  | Ацетилен растворенный технический, марка Б |  |  | т |  | 0,00013 | [7 empty] | 0,0000035 | 416 065,6 | 1,57 |  | 653 222,99 |  |  |  | 2,29
| 01.3.02.08-0001 |  | Кислород газообразный технический |  |  | м3 |  | 0,281 | [7 empty] | 0,007587 |  |  |  | 162,05 |  |  |  | 1,23
| [01.7.07.29-0101] |  | Очес льняной |  |  | кг |  | 0,06 | [7 empty] | 0,00162 | 128,4 | 1,33 |  | 170,77 |  |  |  | 0,28
| [14.4.02.04-0142] |  | Краска масляная МА-0115, мумия, сурик железный |  |  | кг |  | 0,44 | [7 empty] | 0,01188 | 79,88 | 1,48 |  | 118,22 |  |  |  | 1,4
| [01.7.11.04-0072] |  | Проволока сварочная без покрытия СВ-08Г2С, диаметр 4 мм |  |  | т |  | 0,00017 | [7 empty] | 0,0000046 | 97 282,88 | 1,19 |  | 115 766,63 |  |  |  | 0,53
| [03.1.02.03-0015] |  | Известь строительная негашеная хлорная, марка А |  |  | кг |  | 0,0025 | [7 empty] | 0,0000675 | 59,41 | 1,33 |  | 79,02 |  |  |  | 0,01
| 23.1.02.07 |  | Крепления |  |  | кг |  | 0 | [7 empty] | 0
| [14.5.05.01-0012] |  | Олифа комбинированная для разведения масляных густотертых красок и для внешних работ по деревянным поверхностям |  |  | т |  | 0,00053 | [7 empty] | 0,0000143 | 60 697,21 | 1,22 |  | 74 050,6 |  |  |  | 1,06
| 18.1.09.06 |  | Арматура муфтовая |  |  | шт |  | 0 | [7 empty] | 0
| 18.5.13.01 |  | Трубопроводы с гильзами |  |  | м |  | 100 | [7 empty] | 2,7
|  |  | Итого прямые затраты | [20 empty] | 481,66
|  |  | ФОТ | [20 empty] | 457,98
| Пр/812-016.0-1; 812/пр_2020_п.25_абз.1 |  | НР Сантехнические работы: внутренние (трубопроводы, внутренние устройства водопровода, канализации, отопления, газоснабжения, вентиляция и кондиционирование воздуха) |  |  | % |  | 121% |  |  | 0,9 |  |  |  |  | 108,9% | [7 empty] | 498,74
| Пр/774-016.0; 774/пр_2020_п.16_абз.1 |  | СП Сантехнические работы: внутренние (трубопроводы, внутренние устройства водопровода, канализации, отопления, газоснабжения, вентиляция и кондиционирование воздуха) |  |  | % |  | 72% |  |  | 0,85 |  |  |  |  | 61,2% | [7 empty] | 280,28
|  |  | Всего по позиции | [16 empty] | 46 691,85 |  |  |  | 1 260,68
13 | [23.3.06.05-0026] |  | Трубы стальные сварные неоцинкованные водогазопроводные без резьбы, обыкновенные, номинальный диаметр 25 мм, толщина стенки 3,2 мм |  |  | м |  | 2,7 | [7 empty] | 2,7 | 152,25 | 0,97 |  | 147,68 |  |  |  | 398,74
|  |  | Всего по позиции | [20 empty] | 398,74
14 | ГЭСН16-05-001-05 |  | Установка вентилей, задвижек, затворов, клапанов обратных, кранов проходных на трубопроводах из стальных труб диаметром: до 150 мм |  |  | шт |  | 1 | [7 empty] | 1
| 421/пр_2020_п.58_пп.б |  | При применении сметных норм, включенных в сборники ГЭСН (ФЕР, ТЕР), аналогичных технологическим процессам в новом строительстве, в том числе по возведению новых конструктивных элементов (Кот=1,15; Кэм=1,25; Котм=1,25; Кзт=1,15; Кзтм=1,25)
| 421/пр_2020_прил.10_т.3_п.1.1_гр.3 |  | Производство работ осуществляется в помещениях эксплуатируемого объекта капитального строительства, эксплуатация которого не прекращена, в том числе для объектов производственного и непроизводственного назначения без остановки рабочего процесса, при этом: в зоне производства работ отсутствуют загромождающие помещение предметы (Кот=1,2; Кэм=1,2; Котм=1,2; Кзт=1,2; Кзтм=1,2)
| 1 |  | ОТ (ЗТ) |  |  | чел.-ч | [9 empty] | 8,349 | [7 empty] | 3 197,42
| 1-100-35 |  | Средний разряд работы 3,5 |  |  | чел.-ч |  | 6,05 |  |  | 1,38 |  |  |  |  | 8,349 |  |  |  | 382,97 |  |  |  | 3 197,42
| 2 |  | ЭМ | [20 empty] | 169,08
|  |  | ОТм (ЗТм) |  |  | чел.-ч | [9 empty] | 0,135 | [7 empty] | 63,13
| [91.14.02-001] |  | Автомобили бортовые, грузоподъемность до 5 т |  |  | маш.-ч |  | 0,05 |  |  | 1,5 |  |  |  |  | 0,075 | 477,92 | 1,25 |  | 597,4 |  |  |  | 44,81
| 4-100-040 |  | ОТм (ЗТм) Средний разряд машинистов 4 |  |  | чел.-ч |  | 0,05 |  |  | 1,5 |  |  |  |  | 0,075 |  |  |  | 405,67 |  |  |  | 30,43
| 91.05.05-015 |  | Краны на автомобильном ходу, грузоподъемность 16 т |  |  | маш.-ч |  | 0,02 |  |  | 1,5 |  |  |  |  | 0,03 |  |  |  | 1 589,57 |  |  |  | 47,69
| 4-100-060 |  | ОТм (ЗТм) Средний разряд машинистов 6 |  |  | чел.-ч |  | 0,02 |  |  | 1,5 |  |  |  |  | 0,03 |  |  |  | 544,93 |  |  |  | 16,35
| 91.17.04-233 |  | Аппараты сварочные для ручной дуговой сварки, сварочный ток до 350 А |  |  | маш.-ч |  | 0,86 |  |  | 1,5 |  |  |  |  | 1,29 |  |  |  | 36,8 |  |  |  | 47,47
| 91.05.01-017 |  | Краны башенные, грузоподъемность 8 т |  |  | маш.-ч |  | 0,02 |  |  | 1,5 |  |  |  |  | 0,03 |  |  |  | 970,2 |  |  |  | 29,11
| 4-100-060 |  | ОТм (ЗТм) Средний разряд машинистов 6 |  |  | чел.-ч |  | 0,02 |  |  | 1,5 |  |  |  |  | 0,03 |  |  |  | 544,93 |  |  |  | 16,35
| 4 |  | М | [20 empty] | 1 027,04
| [01.7.11.07-0227] |  | Электроды сварочные для сварки низколегированных и углеродистых сталей УОНИ 13/45, Э42А, диаметр 4-5 мм |  |  | кг |  | 0,56 | [7 empty] | 0,56 | 155,63 | 0,95 |  | 147,85 |  |  |  | 82,8
| [01.7.15.03-0015] |  | Болты стальные с шестигранной головкой, в комплекте с шестигранной гайкой и плоской круглой шайбой, диаметр резьбы М20 (М22), длина болта 40-220 мм |  |  | т |  | 0,00504 | [7 empty] | 0,00504 | 151 744,95 | 1,18 |  | 179 059,04 |  |  |  | 902,46
| 23.8.03.11 |  | Фланцы стальные |  |  | шт |  | 2 | [7 empty] | 2
| [01.1.02.08-0003] |  | Прокладки из паронита ПМБ, толщина 1 мм, диаметр 150 мм |  |  | 1000 шт |  | 0,002 | [7 empty] | 0,002 | 21 315,35 | 0,98 |  | 20 889,04 |  |  |  | 41,78
| 18.1.02.01 |  | Арматура трубопроводная фланцевая |  |  | шт |  | 1 | [7 empty] | 1
|  |  | Итого прямые затраты | [20 empty] | 4 456,67
|  |  | ФОТ | [20 empty] | 3 260,55
| Пр/812-016.0-1; 812/пр_2020_п.25_абз.1 |  | НР Сантехнические работы: внутренние (трубопроводы, внутренние устройства водопровода, канализации, отопления, газоснабжения, вентиляция и кондиционирование воздуха) |  |  | % |  | 121% |  |  | 0,9 |  |  |  |  | 108,9% | [7 empty] | 3 550,74
| Пр/774-016.0; 774/пр_2020_п.16_абз.1 |  | СП Сантехнические работы: внутренние (трубопроводы, внутренние устройства водопровода, канализации, отопления, газоснабжения, вентиляция и кондиционирование воздуха) |  |  | % |  | 72% |  |  | 0,85 |  |  |  |  | 61,2% | [7 empty] | 1 995,46
|  |  | Всего по позиции | [16 empty] | 10 002,87 |  |  |  | 10 002,87
15 | [18.2.08.05-0016] |  | Фильтр магнитный фланцевый чугунный сетчатый для очистки воды, номинальное давление 1,6 МПа, номинальный диаметр 150 мм |  |  | шт |  | 1 | [7 empty] | 1 | 16 275,55 | 1,37 |  | 22 297,5 |  |  |  | 22 297,5
|  |  | Всего по позиции | [20 empty] | 22 297,5
16 | [23.8.03.11-0011] |  | Фланец приварной встык, марка стали 20, номинальное давление 1,6 МПа, номинальный диаметр 150 мм |  |  | шт |  | 2 | [7 empty] | 2 | 1 491,98 | 1,1 |  | 1 641,18 |  |  |  | 3 282,36
|  |  | Всего по позиции | [20 empty] | 3 282,36
17 | ГЭСНм12-12-005-12 |  | Арматура приварная с ручным приводом или без привода водопроводная на номинальное давление до 4 МПа, номинальный диаметр: 150 мм |  |  | шт |  | 2 | [7 empty] | 2
| 421/пр_2020_прил.10_т.3_п.1.1_гр.3 |  | Производство работ осуществляется в помещениях эксплуатируемого объекта капитального строительства, эксплуатация которого не прекращена, в том числе для объектов производственного и непроизводственного назначения без остановки рабочего процесса, при этом: в зоне производства работ отсутствуют загромождающие помещение предметы (Кот=1,2; Кэм=1,2; Котм=1,2; Кзт=1,2; Кзтм=1,2)
| 1 |  | ОТ (ЗТ) |  |  | чел.-ч | [9 empty] | 18,24 | [7 empty] | 7 399,42
| 1-100-40 |  | Средний разряд работы 4,0 |  |  | чел.-ч |  | 7,6 |  |  | 1,2 |  |  |  |  | 18,24 |  |  |  | 405,67 |  |  |  | 7 399,42
| 2 |  | ЭМ | [20 empty] | 3 741,07
|  |  | ОТм (ЗТм) |  |  | чел.-ч | [9 empty] | 2,304 | [7 empty] | 1 245,49
| [91.14.02-001] |  | Автомобили бортовые, грузоподъемность до 5 т |  |  | маш.-ч |  | 0,03 |  |  | 1,2 |  |  |  |  | 0,072 | 477,92 | 1,25 |  | 597,4 |  |  |  | 43,01
| 4-100-040 |  | ОТм (ЗТм) Средний разряд машинистов 4 |  |  | чел.-ч |  | 0,03 |  |  | 1,2 |  |  |  |  | 0,072 |  |  |  | 405,67 |  |  |  | 29,21
| 91.05.05-015 |  | Краны на автомобильном ходу, грузоподъемность 16 т |  |  | маш.-ч |  | 0,93 |  |  | 1,2 |  |  |  |  | 2,232 |  |  |  | 1 589,57 |  |  |  | 3 547,92
| 4-100-060 |  | ОТм (ЗТм) Средний разряд машинистов 6 |  |  | чел.-ч |  | 0,93 |  |  | 1,2 |  |  |  |  | 2,232 |  |  |  | 544,93 |  |  |  | 1 216,28
| 91.17.04-233 |  | Аппараты сварочные для ручной дуговой сварки, сварочный ток до 350 А |  |  | маш.-ч |  | 1,7 |  |  | 1,2 |  |  |  |  | 4,08 |  |  |  | 36,8 |  |  |  | 150,14
| 4 |  | М | [20 empty] | 229,09
| [01.3.02.09-0022] |  | Пропан-бутан смесь техническая |  |  | кг |  | 0,021 | [7 empty] | 0,042 | 41,38 | 1,4 |  | 57,93 |  |  |  | 2,43
| 01.3.02.08-0001 |  | Кислород газообразный технический |  |  | м3 |  | 0,087 | [7 empty] | 0,174 |  |  |  | 162,05 |  |  |  | 28,2
| [01.7.11.07-0041] |  | Электроды сварочные для сварки низколегированных и углеродистых сталей Э55, диаметр 4 мм |  |  | т |  | 0,00066 | [7 empty] | 0,00132 | 158 259,47 | 0,95 |  | 150 346,5 |  |  |  | 198,46
|  |  | Итого прямые затраты | [20 empty] | 12 615,07
17.1 | 421/пр_2020_п.75_пп.а |  | Сметная стоимость вспомогательных ненормируемых материальных ресурсов, не учтенная в сметной норме, 2% |  |  | % |  | 2 | [7 empty] | 2 | [7 empty] | 123,32
|  |  | ФОТ | [20 empty] | 8 644,91
| Пр/812-054.0-1 |  | НР Технологические трубопроводы |  |  | % |  | 90% | [7 empty] | 90% | [7 empty] | 7 780,42
| Пр/774-054.0 |  | СП Технологические трубопроводы |  |  | % |  | 46% | [7 empty] | 46% | [7 empty] | 3 976,66
|  |  | Всего по позиции | [16 empty] | 12 247,74 |  |  |  | 24 495,47
18 | [18.1.09.07-0231] |  | Кран шаровой для воды, нефтепродуктов, горюче-смазочных материалов, под приварку, стандартнопроходные, из стали 20, КШ.Ц.П.150/125.025.02, номинальное давление 2,5 МПа, длина 350 мм, условный диаметр 150 мм |  |  | шт |  | 2 | [7 empty] | 2 | 5 999,67 | 1,35 |  | 8 099,55 |  |  |  | 16 199,1
|  |  | Всего по позиции | [20 empty] | 16 199,1
19 | ГЭСН16-07-003-01 |  | Врезка в действующие внутренние сети трубопроводов отопления и водоснабжения диаметром: 15 мм (установка сливного крана прим) |  |  | шт |  | 2 | [7 empty] | 2
| 421/пр_2020_п.58_пп.б |  | При применении сметных норм, включенных в сборники ГЭСН (ФЕР, ТЕР), аналогичных технологическим процессам в новом строительстве, в том числе по возведению новых конструктивных элементов (Кот=1,15; Кэм=1,25; Котм=1,25; Кзт=1,15; Кзтм=1,25)
| 421/пр_2020_прил.10_т.3_п.1.1_гр.3 |  | Производство работ осуществляется в помещениях эксплуатируемого объекта капитального строительства, эксплуатация которого не прекращена, в том числе для объектов производственного и непроизводственного назначения без остановки рабочего процесса, при этом: в зоне производства работ отсутствуют загромождающие помещение предметы (Кот=1,2; Кэм=1,2; Котм=1,2; Кзт=1,2; Кзтм=1,2)
| 1 |  | ОТ (ЗТ) |  |  | чел.-ч | [9 empty] | 12,3096 | [7 empty] | 5 142,7
| 1-100-42 |  | Средний разряд работы 4,2 |  |  | чел.-ч |  | 4,46 |  |  | 1,38 |  |  |  |  | 12,3096 |  |  |  | 417,78 |  |  |  | 5 142,7
| 2 |  | ЭМ | [20 empty] | 73,25
|  |  | ОТм (ЗТм) |  |  | чел.-ч | [9 empty] | 0,03 | [7 empty] | 12,17
| [91.14.02-001] |  | Автомобили бортовые, грузоподъемность до 5 т |  |  | маш.-ч |  | 0,01 |  |  | 1,5 |  |  |  |  | 0,03 | 477,92 | 1,25 |  | 597,4 |  |  |  | 17,92
| 4-100-040 |  | ОТм (ЗТм) Средний разряд машинистов 4 |  |  | чел.-ч |  | 0,01 |  |  | 1,5 |  |  |  |  | 0,03 |  |  |  | 405,67 |  |  |  | 12,17
| 91.17.04-233 |  | Аппараты сварочные для ручной дуговой сварки, сварочный ток до 350 А |  |  | маш.-ч |  | 0,43 |  |  | 1,5 |  |  |  |  | 1,29 |  |  |  | 36,8 |  |  |  | 47,47
| [91.17.04-042] |  | Аппараты для газовой сварки и резки |  |  | маш.-ч |  | 0,49 |  |  | 1,5 |  |  |  |  | 1,47 | 4,35 | 1,23 |  | 5,35 |  |  |  | 7,86
| 4 |  | М | [20 empty] | 65,33
| [01.7.11.07-0227] |  | Электроды сварочные для сварки низколегированных и углеродистых сталей УОНИ 13/45, Э42А, диаметр 4-5 мм |  |  | кг |  | 0,15 | [7 empty] | 0,3 | 155,63 | 0,95 |  | 147,85 |  |  |  | 44,36
| 01.3.02.08-0001 |  | Кислород газообразный технический |  |  | м3 |  | 0,037 | [7 empty] | 0,074 |  |  |  | 162,05 |  |  |  | 11,99
| [01.3.02.03-0001] |  | Ацетилен газообразный технический |  |  | м3 |  | 0,0084 | [7 empty] | 0,0168 | 340,41 | 1,57 |  | 534,44 |  |  |  | 8,98
| 18.1.09.06 |  | Арматура муфтовая |  |  | шт |  | 1 | [7 empty] | 2
| [23.3.06.02-0001] |  | Трубы стальные сварные оцинкованные водогазопроводные с резьбой, обыкновенные, номинальный диаметр 15 мм, толщина стенки 2,8 мм |  |  | м |  | 0 | [7 empty] | 0 | 123,4 | 0,97 |  | 119,7 |  |  |  | 0
|  |  | Итого прямые затраты | [20 empty] | 5 293,45
|  |  | ФОТ | [20 empty] | 5 154,87
| Пр/812-016.0-1; 812/пр_2020_п.25_абз.1 |  | НР Сантехнические работы: внутренние (трубопроводы, внутренние устройства водопровода, канализации, отопления, газоснабжения, вентиляция и кондиционирование воздуха) |  |  | % |  | 121% |  |  | 0,9 |  |  |  |  | 108,9% | [7 empty] | 5 613,65
| Пр/774-016.0; 774/пр_2020_п.16_абз.1 |  | СП Сантехнические работы: внутренние (трубопроводы, внутренние устройства водопровода, канализации, отопления, газоснабжения, вентиляция и кондиционирование воздуха) |  |  | % |  | 72% |  |  | 0,85 |  |  |  |  | 61,2% | [7 empty] | 3 154,78
|  |  | Всего по позиции | [16 empty] | 7 030,94 |  |  |  | 14 061,88
20 | [18.1.09.06-1020] |  | Кран шаровой муфтовый для воды, тип резьбы внутренняя/внутренняя, номинальный диаметр 15 мм |  |  | шт |  | 2 | [7 empty] | 2 | 229,58 | 1,35 |  | 309,93 |  |  |  | 619,86
|  |  | Всего по позиции | [20 empty] | 619,86
21 | ГЭСН16-02-007-06 |  | Установка фланцевых соединений на стальных трубопроводах диаметром: 150 мм |  |  | соединение |  | 2 | [7 empty] | 2
| 421/пр_2020_п.58_пп.б |  | При применении сметных норм, включенных в сборники ГЭСН (ФЕР, ТЕР), аналогичных технологическим процессам в новом строительстве, в том числе по возведению новых конструктивных элементов (Кот=1,15; Кэм=1,25; Котм=1,25; Кзт=1,15; Кзтм=1,25)
| 421/пр_2020_прил.10_т.3_п.1.1_гр.3 |  | Производство работ осуществляется в помещениях эксплуатируемого объекта капитального строительства, эксплуатация которого не прекращена, в том числе для объектов производственного и непроизводственного назначения без остановки рабочего процесса, при этом: в зоне производства работ отсутствуют загромождающие помещение предметы (Кот=1,2; Кэм=1,2; Котм=1,2; Кзт=1,2; Кзтм=1,2)
| 1 |  | ОТ (ЗТ) |  |  | чел.-ч | [9 empty] | 6,762 | [7 empty] | 2 825,03
| 1-100-42 |  | Средний разряд работы 4,2 |  |  | чел.-ч |  | 2,45 |  |  | 1,38 |  |  |  |  | 6,762 |  |  |  | 417,78 |  |  |  | 2 825,03
| 2 |  | ЭМ | [20 empty] | 192,61
|  |  | ОТм (ЗТм) |  |  | чел.-ч | [9 empty] | 0,06 | [7 empty] | 24,34
| [91.14.02-001] |  | Автомобили бортовые, грузоподъемность до 5 т |  |  | маш.-ч |  | 0,02 |  |  | 1,5 |  |  |  |  | 0,06 | 477,92 | 1,25 |  | 597,4 |  |  |  | 35,84
| 4-100-040 |  | ОТм (ЗТм) Средний разряд машинистов 4 |  |  | чел.-ч |  | 0,02 |  |  | 1,5 |  |  |  |  | 0,06 |  |  |  | 405,67 |  |  |  | 24,34
| 91.17.04-233 |  | Аппараты сварочные для ручной дуговой сварки, сварочный ток до 350 А |  |  | маш.-ч |  | 1,42 |  |  | 1,5 |  |  |  |  | 4,26 |  |  |  | 36,8 |  |  |  | 156,77
| 4 |  | М | [20 empty] | 768,96
| [01.7.11.07-0227] |  | Электроды сварочные для сварки низколегированных и углеродистых сталей УОНИ 13/45, Э42А, диаметр 4-5 мм |  |  | кг |  | 0,8 | [7 empty] | 1,6 | 155,63 | 0,95 |  | 147,85 |  |  |  | 236,56
| [01.7.15.03-0015] |  | Болты стальные с шестигранной головкой, в комплекте с шестигранной гайкой и плоской круглой шайбой, диаметр резьбы М20 (М22), длина болта 40-220 мм |  |  | т |  | 0,00137 | [7 empty] | 0,00274 | 151 744,95 | 1,18 |  | 179 059,04 |  |  |  | 490,62
| 23.8.03.11 |  | Фланцы стальные |  |  | шт |  | 2 | [7 empty] | 4
| [01.1.02.08-0003] |  | Прокладки из паронита ПМБ, толщина 1 мм, диаметр 150 мм |  |  | 1000 шт |  | 0,001 | [7 empty] | 0,002 | 21 315,35 | 0,98 |  | 20 889,04 |  |  |  | 41,78
|  |  | Итого прямые затраты | [20 empty] | 3 810,94
21.1 | [23.8.03.11-0157] |  | Фланец стальной плоский приварной с соединительным выступом, марка стали 20, номинальное давление 1,6 МПа, номинальный диаметр 150 мм |  |  | шт |  | 2 | [7 empty] | 4 | 1 491,95 | 1,1 |  | 1 641,15 |  |  |  | 6 564,6
|  |  | ФОТ | [20 empty] | 2 849,37
| Пр/812-016.0-1; 812/пр_2020_п.25_абз.1 |  | НР Сантехнические работы: внутренние (трубопроводы, внутренние устройства водопровода, канализации, отопления, газоснабжения, вентиляция и кондиционирование воздуха) |  |  | % |  | 121% |  |  | 0,9 |  |  |  |  | 108,9% | [7 empty] | 3 102,96
| Пр/774-016.0; 774/пр_2020_п.16_абз.1 |  | СП Сантехнические работы: внутренние (трубопроводы, внутренние устройства водопровода, канализации, отопления, газоснабжения, вентиляция и кондиционирование воздуха) |  |  | % |  | 72% |  |  | 0,85 |  |  |  |  | 61,2% | [7 empty] | 1 743,81
|  |  | Всего по позиции | [16 empty] | 7 611,16 |  |  |  | 15 222,31
22 | ГЭСН16-02-007-05 |  | Установка фланцевых соединений на стальных трубопроводах диаметром: 125 мм |  |  | соединение |  | 2 | [7 empty] | 2
| 421/пр_2020_п.58_пп.б |  | При применении сметных норм, включенных в сборники ГЭСН (ФЕР, ТЕР), аналогичных технологическим процессам в новом строительстве, в том числе по возведению новых конструктивных элементов (Кот=1,15; Кэм=1,25; Котм=1,25; Кзт=1,15; Кзтм=1,25)
| 421/пр_2020_прил.10_т.3_п.1.1_гр.3 |  | Производство работ осуществляется в помещениях эксплуатируемого объекта капитального строительства, эксплуатация которого не прекращена, в том числе для объектов производственного и непроизводственного назначения без остановки рабочего процесса, при этом: в зоне производства работ отсутствуют загромождающие помещение предметы (Кот=1,2; Кэм=1,2; Котм=1,2; Кзт=1,2; Кзтм=1,2)
| 1 |  | ОТ (ЗТ) |  |  | чел.-ч | [9 empty] | 6,762 | [7 empty] | 2 825,03
| 1-100-42 |  | Средний разряд работы 4,2 |  |  | чел.-ч |  | 2,45 |  |  | 1,38 |  |  |  |  | 6,762 |  |  |  | 417,78 |  |  |  | 2 825,03
| 2 |  | ЭМ | [20 empty] | 192,61
|  |  | ОТм (ЗТм) |  |  | чел.-ч | [9 empty] | 0,06 | [7 empty] | 24,34
| [91.14.02-001] |  | Автомобили бортовые, грузоподъемность до 5 т |  |  | маш.-ч |  | 0,02 |  |  | 1,5 |  |  |  |  | 0,06 | 477,92 | 1,25 |  | 597,4 |  |  |  | 35,84
| 4-100-040 |  | ОТм (ЗТм) Средний разряд машинистов 4 |  |  | чел.-ч |  | 0,02 |  |  | 1,5 |  |  |  |  | 0,06 |  |  |  | 405,67 |  |  |  | 24,34
| 91.17.04-233 |  | Аппараты сварочные для ручной дуговой сварки, сварочный ток до 350 А |  |  | маш.-ч |  | 1,42 |  |  | 1,5 |  |  |  |  | 4,26 |  |  |  | 36,8 |  |  |  | 156,77
| 4 |  | М | [20 empty] | 749,75
| [01.7.11.07-0227] |  | Электроды сварочные для сварки низколегированных и углеродистых сталей УОНИ 13/45, Э42А, диаметр 4-5 мм |  |  | кг |  | 0,8 | [7 empty] | 1,6 | 155,63 | 0,95 |  | 147,85 |  |  |  | 236,56
| [01.7.15.03-0014] |  | Болты стальные с шестигранной головкой, в комплекте с шестигранной гайкой и плоской круглой шайбой, диаметр резьбы М16, длина болта 25-200 мм |  |  | т |  | 0,00137 | [7 empty] | 0,00274 | 145 801,49 | 1,18 |  | 172 045,76 |  |  |  | 471,41
| 23.8.03.11 |  | Фланцы стальные |  |  | шт |  | 2 | [7 empty] | 4
| [01.1.02.08-0003] |  | Прокладки из паронита ПМБ, толщина 1 мм, диаметр 150 мм |  |  | 1000 шт |  | 0,001 | [7 empty] | 0,002 | 21 315,35 | 0,98 |  | 20 889,04 |  |  |  | 41,78
|  |  | Итого прямые затраты | [20 empty] | 3 791,73
22.1 | [23.8.03.11-0156] |  | Фланец стальной плоский приварной с соединительным выступом, марка стали 20, номинальное давление 1,6 МПа, номинальный диаметр 125 мм |  |  | шт |  | 2 | [7 empty] | 4 | 1 254,19 | 1,1 |  | 1 379,61 |  |  |  | 5 518,44
|  |  | ФОТ | [20 empty] | 2 849,37
| Пр/812-016.0-1; 812/пр_2020_п.25_абз.1 |  | НР Сантехнические работы: внутренние (трубопроводы, внутренние устройства водопровода, канализации, отопления, газоснабжения, вентиляция и кондиционирование воздуха) |  |  | % |  | 121% |  |  | 0,9 |  |  |  |  | 108,9% | [7 empty] | 3 102,96
| Пр/774-016.0; 774/пр_2020_п.16_абз.1 |  | СП Сантехнические работы: внутренние (трубопроводы, внутренние устройства водопровода, канализации, отопления, газоснабжения, вентиляция и кондиционирование воздуха) |  |  | % |  | 72% |  |  | 0,85 |  |  |  |  | 61,2% | [7 empty] | 1 743,81
|  |  | Всего по позиции | [16 empty] | 7 078,47 |  |  |  | 14 156,94
23 | ГЭСН16-07-005-03 |  | Гидравлическое испытание трубопроводов систем отопления, водопровода и горячего водоснабжения диаметром: до 200 мм V=(1+4)/100 |  |  | 100 м |  | 0,05 | [7 empty] | 0,05
| 421/пр_2020_п.58_пп.б |  | При применении сметных норм, включенных в сборники ГЭСН (ФЕР, ТЕР), аналогичных технологическим процессам в новом строительстве, в том числе по возведению новых конструктивных элементов (Кот=1,15; Кэм=1,25; Котм=1,25; Кзт=1,15; Кзтм=1,25)
| 421/пр_2020_прил.10_т.3_п.1.1_гр.3 |  | Производство работ осуществляется в помещениях эксплуатируемого объекта капитального строительства, эксплуатация которого не прекращена, в том числе для объектов производственного и непроизводственного назначения без остановки рабочего процесса, при этом: в зоне производства работ отсутствуют загромождающие помещение предметы (Кот=1,2; Кэм=1,2; Котм=1,2; Кзт=1,2; Кзтм=1,2)
| 1 |  | ОТ (ЗТ) |  |  | чел.-ч | [9 empty] | 0,34569 | [7 empty] | 169,33
| 1-100-53 |  | Средний разряд работы 5,3 |  |  | чел.-ч |  | 5,01 |  |  | 1,38 |  |  |  |  | 0,34569 |  |  |  | 489,83 |  |  |  | 169,33
| 2 |  | ЭМ | [20 empty] | 2,16
| [91.10.09-011] |  | Установки для гидравлических испытаний трубопроводов, давление нагнетания низкое 0,1 МПа (1 кгс/см2), высокое 10 МПа (100 кгс/см2) |  |  | маш.-ч |  | 1,5 |  |  | 1,5 |  |  |  |  | 0,1125 | 14,13 | 1,36 |  | 19,22 |  |  |  | 2,16
| 4 |  | М | [20 empty] | 22,66
| [01.7.03.01-0001] |  | Вода |  |  | м3 |  | 16,3 | [7 empty] | 0,815 | 35,71 | 0,76 |  | 27,14 |  |  |  | 22,12
| [01.7.07.29-0101] |  | Очес льняной |  |  | кг |  | 0,02 | [7 empty] | 0,001 | 128,4 | 1,33 |  | 170,77 |  |  |  | 0,17
| [14.4.02.04-0142] |  | Краска масляная МА-0115, мумия, сурик железный |  |  | кг |  | 0,05 | [7 empty] | 0,0025 | 79,88 | 1,48 |  | 118,22 |  |  |  | 0,3
| [14.5.05.01-0012] |  | Олифа комбинированная для разведения масляных густотертых красок и для внешних работ по деревянным поверхностям |  |  | т |  | 0,00002 | [7 empty] | 0,000001 | 60 697,21 | 1,22 |  | 74 050,6 |  |  |  | 0,07
|  |  | Итого прямые затраты | [20 empty] | 194,15
|  |  | ФОТ | [20 empty] | 169,33
| Пр/812-016.0-1; 812/пр_2020_п.25_абз.1 |  | НР Сантехнические работы: внутренние (трубопроводы, внутренние устройства водопровода, канализации, отопления, газоснабжения, вентиляция и кондиционирование воздуха) |  |  | % |  | 121% |  |  | 0,9 |  |  |  |  | 108,9% | [7 empty] | 184,4
| Пр/774-016.0; 774/пр_2020_п.16_абз.1 |  | СП Сантехнические работы: внутренние (трубопроводы, внутренние устройства водопровода, канализации, отопления, газоснабжения, вентиляция и кондиционирование воздуха) |  |  | % |  | 72% |  |  | 0,85 |  |  |  |  | 61,2% | [7 empty] | 103,63
|  |  | Всего по позиции | [16 empty] | 9 643,6 |  |  |  | 482,18
24 | ГЭСН16-07-005-02 |  | Гидравлическое испытание трубопроводов систем отопления, водопровода и горячего водоснабжения диаметром: до 100 мм V=1/100 |  |  | 100 м |  | 0,01 | [7 empty] | 0,01
| 421/пр_2020_п.58_пп.б |  | При применении сметных норм, включенных в сборники ГЭСН (ФЕР, ТЕР), аналогичных технологическим процессам в новом строительстве, в том числе по возведению новых конструктивных элементов (Кот=1,15; Кэм=1,25; Котм=1,25; Кзт=1,15; Кзтм=1,25)
| 421/пр_2020_прил.10_т.3_п.1.1_гр.3 |  | Производство работ осуществляется в помещениях эксплуатируемого объекта капитального строительства, эксплуатация которого не прекращена, в том числе для объектов производственного и непроизводственного назначения без остановки рабочего процесса, при этом: в зоне производства работ отсутствуют загромождающие помещение предметы (Кот=1,2; Кэм=1,2; Котм=1,2; Кзт=1,2; Кзтм=1,2)
| 1 |  | ОТ (ЗТ) |  |  | чел.-ч | [9 empty] | 0,069138 | [7 empty] | 33,87
| 1-100-53 |  | Средний разряд работы 5,3 |  |  | чел.-ч |  | 5,01 |  |  | 1,38 |  |  |  |  | 0,069138 |  |  |  | 489,83 |  |  |  | 33,87
| 2 |  | ЭМ | [20 empty] | 0,43
| [91.10.09-011] |  | Установки для гидравлических испытаний трубопроводов, давление нагнетания низкое 0,1 МПа (1 кгс/см2), высокое 10 МПа (100 кгс/см2) |  |  | маш.-ч |  | 1,5 |  |  | 1,5 |  |  |  |  | 0,0225 | 14,13 | 1,36 |  | 19,22 |  |  |  | 0,43
| 4 |  | М | [20 empty] | 1,13
| [01.7.03.01-0001] |  | Вода |  |  | м3 |  | 3,8 | [7 empty] | 0,038 | 35,71 | 0,76 |  | 27,14 |  |  |  | 1,03
| [01.7.07.29-0101] |  | Очес льняной |  |  | кг |  | 0,02 | [7 empty] | 0,0002 | 128,4 | 1,33 |  | 170,77 |  |  |  | 0,03
| [14.4.02.04-0142] |  | Краска масляная МА-0115, мумия, сурик железный |  |  | кг |  | 0,05 | [7 empty] | 0,0005 | 79,88 | 1,48 |  | 118,22 |  |  |  | 0,06
| [14.5.05.01-0012] |  | Олифа комбинированная для разведения масляных густотертых красок и для внешних работ по деревянным поверхностям |  |  | т |  | 0,00002 | [7 empty] | 0,0000002 | 60 697,21 | 1,22 |  | 74 050,6 |  |  |  | 0,01
|  |  | Итого прямые затраты | [20 empty] | 35,43
|  |  | ФОТ | [20 empty] | 33,87
| Пр/812-016.0-1; 812/пр_2020_п.25_абз.1 |  | НР Сантехнические работы: внутренние (трубопроводы, внутренние устройства водопровода, канализации, отопления, газоснабжения, вентиляция и кондиционирование воздуха) |  |  | % |  | 121% |  |  | 0,9 |  |  |  |  | 108,9% | [7 empty] | 36,88
| Пр/774-016.0; 774/пр_2020_п.16_абз.1 |  | СП Сантехнические работы: внутренние (трубопроводы, внутренние устройства водопровода, канализации, отопления, газоснабжения, вентиляция и кондиционирование воздуха) |  |  | % |  | 72% |  |  | 0,85 |  |  |  |  | 61,2% | [7 empty] | 20,73
|  |  | Всего по позиции | [16 empty] | 9 304 |  |  |  | 93,04
25 | ГЭСН16-07-005-01 |  | Гидравлическое испытание трубопроводов систем отопления, водопровода и горячего водоснабжения диаметром: до 50 мм V=3,1/100 |  |  | 100 м |  | 0,031 | [7 empty] | 0,031
| 421/пр_2020_п.58_пп.б |  | При применении сметных норм, включенных в сборники ГЭСН (ФЕР, ТЕР), аналогичных технологическим процессам в новом строительстве, в том числе по возведению новых конструктивных элементов (Кот=1,15; Кэм=1,25; Котм=1,25; Кзт=1,15; Кзтм=1,25)
| 421/пр_2020_прил.10_т.3_п.1.1_гр.3 |  | Производство работ осуществляется в помещениях эксплуатируемого объекта капитального строительства, эксплуатация которого не прекращена, в том числе для объектов производственного и непроизводственного назначения без остановки рабочего процесса, при этом: в зоне производства работ отсутствуют загромождающие помещение предметы (Кот=1,2; Кэм=1,2; Котм=1,2; Кзт=1,2; Кзтм=1,2)
| 1 |  | ОТ (ЗТ) |  |  | чел.-ч | [9 empty] | 0,2143278 | [7 empty] | 104,98
| 1-100-53 |  | Средний разряд работы 5,3 |  |  | чел.-ч |  | 5,01 |  |  | 1,38 |  |  |  |  | 0,2143278 |  |  |  | 489,83 |  |  |  | 104,98
| 2 |  | ЭМ | [20 empty] | 1,34
| [91.10.09-011] |  | Установки для гидравлических испытаний трубопроводов, давление нагнетания низкое 0,1 МПа (1 кгс/см2), высокое 10 МПа (100 кгс/см2) |  |  | маш.-ч |  | 1,5 |  |  | 1,5 |  |  |  |  | 0,06975 | 14,13 | 1,36 |  | 19,22 |  |  |  | 1,34
| 4 |  | М | [20 empty] | 1,17
| [01.7.03.01-0001] |  | Вода |  |  | м3 |  | 1 | [7 empty] | 0,031 | 35,71 | 0,76 |  | 27,14 |  |  |  | 0,84
| [01.7.07.29-0101] |  | Очес льняной |  |  | кг |  | 0,02 | [7 empty] | 0,00062 | 128,4 | 1,33 |  | 170,77 |  |  |  | 0,11
| [14.4.02.04-0142] |  | Краска масляная МА-0115, мумия, сурик железный |  |  | кг |  | 0,05 | [7 empty] | 0,00155 | 79,88 | 1,48 |  | 118,22 |  |  |  | 0,18
| [14.5.05.01-0012] |  | Олифа комбинированная для разведения масляных густотертых красок и для внешних работ по деревянным поверхностям |  |  | т |  | 0,00002 | [7 empty] | 0,0000006 | 60 697,21 | 1,22 |  | 74 050,6 |  |  |  | 0,04
|  |  | Итого прямые затраты | [20 empty] | 107,49
|  |  | ФОТ | [20 empty] | 104,98
| Пр/812-016.0-1; 812/пр_2020_п.25_абз.1 |  | НР Сантехнические работы: внутренние (трубопроводы, внутренние устройства водопровода, канализации, отопления, газоснабжения, вентиляция и кондиционирование воздуха) |  |  | % |  | 121% |  |  | 0,9 |  |  |  |  | 108,9% | [7 empty] | 114,32
| Пр/774-016.0; 774/пр_2020_п.16_абз.1 |  | СП Сантехнические работы: внутренние (трубопроводы, внутренние устройства водопровода, канализации, отопления, газоснабжения, вентиляция и кондиционирование воздуха) |  |  | % |  | 72% |  |  | 0,85 |  |  |  |  | 61,2% | [7 empty] | 64,25
|  |  | Всего по позиции | [16 empty] | 9 227,74 |  |  |  | 286,06
|  |  | Итого прямые затраты по разделу 1. Внутренние сантехнические работы | [20 empty] | 99 435,95
в том числе
|  |  | оплата труда (ОТ) | [20 empty] | 26 371,98
|  |  | эксплуатация машин и механизмов | [20 empty] | 4 591,08
|  |  | оплата труда машинистов (ОТм) | [20 empty] | 1 481,81
|  |  | материальные ресурсы | [20 empty] | 66 991,08
|  |  | перевозка | [20 empty] | 0
|  |  | Итого ФОТ (справочно) | [20 empty] | 27 853,79
|  |  | Итого накладные расходы | [20 empty] | 28 698,88
|  |  | Итого сметная прибыль | [20 empty] | 15 732,49
|  |  | Итого оборудование | [20 empty] | 0
|  |  | Итого прочие затраты | [20 empty] | 0
|  |  | Итого по разделу 1. Внутренние сантехнические работы | [20 empty] | 143 867,32
в том числе
|  |  | материальные ресурсы, отсутствующие в ФРСН | [20 empty] | 0
|  |  | оборудование, отсутствующее в ФРСН | [20 empty] | 0
справочно
|  |  | затраты труда рабочих | [20 empty] | 64,6053918
|  |  | затраты труда машинистов | [20 empty] | 2,84289
№ п.п. | Обоснование |  | Наименование работ и затрат |  |  |  | Единица измерения | Количество | [8 empty] | Сметная стоимость, руб.
[8 empty] | на единицу измерения |  |  |  | коэффициенты |  |  |  | всего с учетом коэффициентов | на единицу измерения в базисном уровне цен | индекс |  | на единицу измерения в текущем уровне цен | коэффициенты |  |  | всего в текущем уровне цен
Раздел 2. Оборудование УУТЭ
1 | 2 |  | 3 |  |  |  | 4 | 5 |  |  |  | 6 |  |  |  | 7 | 8 | 9 |  | 10 | 11 |  |  | 12
26 | ГЭСНм11-02-022-06 |  | Ротаметр, счетчик, преобразователь, устанавливаемые на фланцевых соединениях, диаметр условного прохода: до 120 мм (демонтаж имитатора расходомера - с длительным хранением материала) |  |  |  | шт | 2 | [7 empty] | 2
| 571/пр_2022_п.83_т.3_стр.1_стб.3 |  | Демонтаж оборудования, пригодного для дальнейшего использования, со снятием с места установки, необходимой (частичной) разборкой и консервированием с целью длительного или кратковременного хранения (Кот=0,7; Кэм=0,7; Котм=0,7; Км=0; Коб=0; Кзт=0,7; Кзтм=0,7)
| 1 |  | ОТ (ЗТ) |  |  |  | чел.-ч | [8 empty] | 8,652 | [7 empty] | 3 195,53
| 1-100-32 |  | Средний разряд работы 3,2 |  |  |  | чел.-ч | 6,18 |  |  |  | 0,7 |  |  |  | 8,652 |  |  |  | 369,34 |  |  |  | 3 195,53
| 2 |  | ЭМ | [20 empty] | 259,27
|  |  | ОТм (ЗТм) |  |  |  | чел.-ч | [8 empty] | 0,434 | [7 empty] | 176,06
| [91.14.02-001] |  | Автомобили бортовые, грузоподъемность до 5 т |  |  |  | маш.-ч | 0,31 |  |  |  | 0,7 |  |  |  | 0,434 | 477,92 | 1,25 |  | 597,4 |  |  |  | 259,27
| 4-100-040 |  | ОТм (ЗТм) Средний разряд машинистов 4 |  |  |  | чел.-ч | 0,31 |  |  |  | 0,7 |  |  |  | 0,434 |  |  |  | 405,67 |  |  |  | 176,06
| 4 |  | М | [20 empty] | 0
| [01.7.15.02-0085] |  | Болты стальные с шестигранной головкой, диаметр резьбы М16 (М18), длина 25-200 мм |  |  |  | т | 0,0022 |  |  |  | 0 |  |  |  | 0 | 94 215,2 | 1,18 |  | 111 173,94 |  |  |  | 0
| [01.7.15.11-0048] |  | Шайбы стальные оцинкованные круглые, диаметр отверстия М16-24 |  |  |  | кг | 0,002 |  |  |  | 0 |  |  |  | 0 | 177,04 | 1,29 |  | 228,38 |  |  |  | 0
| [01.1.02.08-1040] |  | Лист паронитовый марки ПМБ (ПОН-А, ПОН-Б), толщина от 0,4 до 5 мм |  |  |  | кг | 0,02 |  |  |  | 0 |  |  |  | 0 | 137,59 | 0,98 |  | 134,84 |  |  |  | 0
|  |  | Итого прямые затраты | [20 empty] | 3 630,86
26.1 | 421/пр_2020_п.75_пп.а |  | Сметная стоимость вспомогательных ненормируемых материальных ресурсов, не учтенная в сметной норме, 2% |  |  |  | % | 2 | [7 empty] | 2 |  |  |  |  | 0,7 |  |  | 63,91
|  |  | ФОТ | [20 empty] | 3 371,59
| Пр/812-053.0-1 |  | НР Приборы, средства автоматизации и вычислительной техники |  |  |  | % | 90% | [7 empty] | 90% | [7 empty] | 3 034,43
| Пр/774-053.0 |  | СП Приборы, средства автоматизации и вычислительной техники |  |  |  | % | 46% | [7 empty] | 46% | [7 empty] | 1 550,93
|  |  | Всего по позиции | [16 empty] | 4 140,07 |  |  |  | 8 280,13
27 | ГЭСНм11-02-022-06 |  | Ротаметр, счетчик, преобразователь, устанавливаемые на фланцевых соединениях, диаметр условного прохода: до 120 мм |  |  |  | шт | 2 | [7 empty] | 2
| 421/пр_2020_прил.10_т.3_п.1.1_гр.3 |  | Производство работ осуществляется в помещениях эксплуатируемого объекта капитального строительства, эксплуатация которого не прекращена, в том числе для объектов производственного и непроизводственного назначения без остановки рабочего процесса, при этом: в зоне производства работ отсутствуют загромождающие помещение предметы (Кот=1,2; Кэм=1,2; Котм=1,2; Кзт=1,2; Кзтм=1,2)
| 1 |  | ОТ (ЗТ) |  |  |  | чел.-ч | [8 empty] | 14,832 | [7 empty] | 5 478,05
| 1-100-32 |  | Средний разряд работы 3,2 |  |  |  | чел.-ч | 6,18 |  |  |  | 1,2 |  |  |  | 14,832 |  |  |  | 369,34 |  |  |  | 5 478,05
| 2 |  | ЭМ | [20 empty] | 444,47
|  |  | ОТм (ЗТм) |  |  |  | чел.-ч | [8 empty] | 0,744 | [7 empty] | 301,82
| [91.14.02-001] |  | Автомобили бортовые, грузоподъемность до 5 т |  |  |  | маш.-ч | 0,31 |  |  |  | 1,2 |  |  |  | 0,744 | 477,92 | 1,25 |  | 597,4 |  |  |  | 444,47
| 4-100-040 |  | ОТм (ЗТм) Средний разряд машинистов 4 |  |  |  | чел.-ч | 0,31 |  |  |  | 1,2 |  |  |  | 0,744 |  |  |  | 405,67 |  |  |  | 301,82
| 4 |  | М | [20 empty] | 495,47
| [01.7.15.02-0085] |  | Болты стальные с шестигранной головкой, диаметр резьбы М16 (М18), длина 25-200 мм |  |  |  | т | 0,0022 | [7 empty] | 0,0044 | 94 215,2 | 1,18 |  | 111 173,94 |  |  |  | 489,17
| [01.7.15.11-0048] |  | Шайбы стальные оцинкованные круглые, диаметр отверстия М16-24 |  |  |  | кг | 0,002 | [7 empty] | 0,004 | 177,04 | 1,29 |  | 228,38 |  |  |  | 0,91
| [01.1.02.08-1040] |  | Лист паронитовый марки ПМБ (ПОН-А, ПОН-Б), толщина от 0,4 до 5 мм |  |  |  | кг | 0,02 | [7 empty] | 0,04 | 137,59 | 0,98 |  | 134,84 |  |  |  | 5,39
|  |  | Итого прямые затраты | [20 empty] | 6 719,81
27.1 | 421/пр_2020_п.75_пп.а |  | Сметная стоимость вспомогательных ненормируемых материальных ресурсов, не учтенная в сметной норме, 2% |  |  |  | % | 2 | [7 empty] | 2 | [7 empty] | 91,3
|  |  | ФОТ | [20 empty] | 5 779,87
| Пр/812-053.0-1 |  | НР Приборы, средства автоматизации и вычислительной техники |  |  |  | % | 90% | [7 empty] | 90% | [7 empty] | 5 201,88
| Пр/774-053.0 |  | СП Приборы, средства автоматизации и вычислительной техники |  |  |  | % | 46% | [7 empty] | 46% | [7 empty] | 2 658,74
|  |  | Всего по позиции | [16 empty] | 7 335,87 |  |  |  | 14 671,73
28 | ТЦ_89.1.63.04_78_7814769060_23.01.2025_01_1.1 ОБ |  | Расходомер-счетчик электромагнитный Dy 100 мм «ВЗЛЕТ ЭР» Модификация «Лайт М» исполнение ЭРСВ-440Л В |  |  |  | шт | 1 | [7 empty] | 1 |  |  |  | 55 900 |  |  |  | 55 900
|  |  | Всего по позиции | [20 empty] | 55 900
29 | ТЦ_89.1.63.04_78_7814769060_23.01.2025_01_2.1 ОБ |  | Расходомер-счетчик электромагнитный Dy 100 мм «ВЗЛЕТ ЭР» Модификация «Лайт М» исполнение ЭРСВ-440Л В Р |  |  |  | шт | 1 | [7 empty] | 1 |  |  |  | 59 700 |  |  |  | 59 700
|  |  | Всего по позиции | [20 empty] | 59 700
30 | ТЦ_23.8.03.12_78_7814769060_23.01.2025_01_3.1 |  | Комплект присоединительной арматуры АЭФТ-КПА 3.3-150/100/150 |  |  |  | шт | 2 | [7 empty] | 2 |  |  |  | 21 230 |  |  |  | 42 460
|  |  | Всего по позиции | [20 empty] | 42 460
31 | ГЭСНм12-10-001-01 |  | Бобышки, штуцеры на номинальное давление: до 10 МПа V=2/100 |  |  |  | 100 шт | 0,02 | [7 empty] | 0,02
| 421/пр_2020_прил.10_т.3_п.1.1_гр.3 |  | Производство работ осуществляется в помещениях эксплуатируемого объекта капитального строительства, эксплуатация которого не прекращена, в том числе для объектов производственного и непроизводственного назначения без остановки рабочего процесса, при этом: в зоне производства работ отсутствуют загромождающие помещение предметы (Кот=1,2; Кэм=1,2; Котм=1,2; Кзт=1,2; Кзтм=1,2)
| 1 |  | ОТ (ЗТ) |  |  |  | чел.-ч | [8 empty] | 1,44 | [7 empty] | 584,16
| 1-100-40 |  | Средний разряд работы 4,0 |  |  |  | чел.-ч | 60 |  |  |  | 1,2 |  |  |  | 1,44 |  |  |  | 405,67 |  |  |  | 584,16
| 2 |  | ЭМ | [20 empty] | 41,79
|  |  | ОТм (ЗТм) |  |  |  | чел.-ч | [8 empty] | 0,000168 | [7 empty] | 0,07
| [91.14.02-001] |  | Автомобили бортовые, грузоподъемность до 5 т |  |  |  | маш.-ч | 0,007 |  |  |  | 1,2 |  |  |  | 0,000168 | 477,92 | 1,25 |  | 597,4 |  |  |  | 0,1
| 4-100-040 |  | ОТм (ЗТм) Средний разряд машинистов 4 |  |  |  | чел.-ч | 0,007 |  |  |  | 1,2 |  |  |  | 0,000168 |  |  |  | 405,67 |  |  |  | 0,07
| 91.17.04-233 |  | Аппараты сварочные для ручной дуговой сварки, сварочный ток до 350 А |  |  |  | маш.-ч | 47,2 |  |  |  | 1,2 |  |  |  | 1,1328 |  |  |  | 36,8 |  |  |  | 41,69
| 4 |  | М | [20 empty] | 602,8
| [01.7.19.04-0031] |  | Прокладки резиновые (пластина техническая прессованная) |  |  |  | кг | 3 | [7 empty] | 0,06 | 138,5 | 1,61 |  | 222,99 |  |  |  | 13,38
| [01.7.11.07-0054] |  | Электроды сварочные для сварки низколегированных и углеродистых сталей АНО-6, Э42, диаметр 6 мм |  |  |  | т | 0,01 | [7 empty] | 0,0002 | 148 198,02 | 0,95 |  | 140 788,12 |  |  |  | 28,16
| [24.3.05.02-0301] |  | Колпачок заглушка полипропиленовая, наружная резьба, диаметр 1" |  |  |  | шт | 100 | [7 empty] | 2 | 10,21 | 1,14 |  | 11,64 |  |  |  | 23,28
| [24.3.05.19-0001] |  | Пробка П-М27х2 |  |  |  | шт | 100 | [7 empty] | 2 | 116,49 | 1,11 |  | 129,3 |  |  |  | 258,6
| [26.1.01.07-0001] |  | Бобышка прямая БМ20 |  |  |  | шт | 100 | [7 empty] | 2 | 105,03 | 1,33 |  | 139,69 |  |  |  | 279,38
|  |  | Итого прямые затраты | [20 empty] | 1 228,82
31.1 | 421/пр_2020_п.75_пп.а |  | Сметная стоимость вспомогательных ненормируемых материальных ресурсов, не учтенная в сметной норме, 2% |  |  |  | % | 2 | [7 empty] | 2 | [7 empty] | 9,74
|  |  | ФОТ | [20 empty] | 584,23
| Пр/812-054.0-1 |  | НР Технологические трубопроводы |  |  |  | % | 90% | [7 empty] | 90% | [7 empty] | 525,81
| Пр/774-054.0 |  | СП Технологические трубопроводы |  |  |  | % | 46% | [7 empty] | 46% | [7 empty] | 268,75
|  |  | Всего по позиции | [16 empty] | 101 656 |  |  |  | 2 033,12
32 | ГЭСНм11-02-001-01 |  | Прибор, устанавливаемый на резьбовых соединениях, масса: до 1,5 кг (термопреобразователи сопротивления) |  |  |  | шт | 2 | [7 empty] | 2
| 421/пр_2020_прил.10_т.3_п.1.1_гр.3 |  | Производство работ осуществляется в помещениях эксплуатируемого объекта капитального строительства, эксплуатация которого не прекращена, в том числе для объектов производственного и непроизводственного назначения без остановки рабочего процесса, при этом: в зоне производства работ отсутствуют загромождающие помещение предметы (Кот=1,2; Кэм=1,2; Котм=1,2; Кзт=1,2; Кзтм=1,2)
| 1 |  | ОТ (ЗТ) |  |  |  | чел.-ч | [8 empty] | 2,472 | [7 empty] | 1 032,75
| 1-100-42 |  | Средний разряд работы 4,2 |  |  |  | чел.-ч | 1,03 |  |  |  | 1,2 |  |  |  | 2,472 |  |  |  | 417,78 |  |  |  | 1 032,75
| 4 |  | М | [20 empty] | 11,33
| [01.1.02.08-1040] |  | Лист паронитовый марки ПМБ (ПОН-А, ПОН-Б), толщина от 0,4 до 5 мм |  |  |  | кг | 0,042 | [7 empty] | 0,084 | 137,59 | 0,98 |  | 134,84 |  |  |  | 11,33
|  |  | Итого прямые затраты | [20 empty] | 1 044,08
32.1 | 421/пр_2020_п.75_пп.а |  | Сметная стоимость вспомогательных ненормируемых материальных ресурсов, не учтенная в сметной норме, 2% |  |  |  | % | 2 | [7 empty] | 2 | [7 empty] | 17,21
|  |  | ФОТ | [20 empty] | 1 032,75
| Пр/812-053.0-1 |  | НР Приборы, средства автоматизации и вычислительной техники |  |  |  | % | 90% | [7 empty] | 90% | [7 empty] | 929,48
| Пр/774-053.0 |  | СП Приборы, средства автоматизации и вычислительной техники |  |  |  | % | 46% | [7 empty] | 46% | [7 empty] | 475,07
|  |  | Всего по позиции | [16 empty] | 1 232,92 |  |  |  | 2 465,84
33 | ТЦ_89.1.63.04_78_7814769060_23.01.2025_01_4.1 ОБ |  | Термопреобразователи сопротивления, марка "Взлет ТПС", Pt500, Pt100, монтажная длина 98 мм (согласованная пара) |  |  |  | к-т | 1 | [7 empty] | 1 |  |  |  | 5 800 |  |  |  | 5 800
|  |  | Всего по позиции | [20 empty] | 5 800
34 | ТЦ_59.1.18.05_78_7814769060_23.01.2025_01_5.1 |  | Гильза защитная для термопреобразователей температуры |  |  |  | шт | 2 | [7 empty] | 2 |  |  |  | 700 |  |  |  | 1 400
|  |  | Всего по позиции | [20 empty] | 1 400
35 | ГЭСНм12-10-001-01 |  | Бобышки, штуцеры на номинальное давление: до 10 МПа V=2/100 |  |  |  | 100 шт | 0,02 | [7 empty] | 0,02
| 421/пр_2020_прил.10_т.3_п.1.1_гр.3 |  | Производство работ осуществляется в помещениях эксплуатируемого объекта капитального строительства, эксплуатация которого не прекращена, в том числе для объектов производственного и непроизводственного назначения без остановки рабочего процесса, при этом: в зоне производства работ отсутствуют загромождающие помещение предметы (Кот=1,2; Кэм=1,2; Котм=1,2; Кзт=1,2; Кзтм=1,2)
| 1 |  | ОТ (ЗТ) |  |  |  | чел.-ч | [8 empty] | 1,44 | [7 empty] | 584,16
| 1-100-40 |  | Средний разряд работы 4,0 |  |  |  | чел.-ч | 60 |  |  |  | 1,2 |  |  |  | 1,44 |  |  |  | 405,67 |  |  |  | 584,16
| 2 |  | ЭМ | [20 empty] | 41,79
|  |  | ОТм (ЗТм) |  |  |  | чел.-ч | [8 empty] | 0,000168 | [7 empty] | 0,07
| [91.14.02-001] |  | Автомобили бортовые, грузоподъемность до 5 т |  |  |  | маш.-ч | 0,007 |  |  |  | 1,2 |  |  |  | 0,000168 | 477,92 | 1,25 |  | 597,4 |  |  |  | 0,1
| 4-100-040 |  | ОТм (ЗТм) Средний разряд машинистов 4 |  |  |  | чел.-ч | 0,007 |  |  |  | 1,2 |  |  |  | 0,000168 |  |  |  | 405,67 |  |  |  | 0,07
| 91.17.04-233 |  | Аппараты сварочные для ручной дуговой сварки, сварочный ток до 350 А |  |  |  | маш.-ч | 47,2 |  |  |  | 1,2 |  |  |  | 1,1328 |  |  |  | 36,8 |  |  |  | 41,69
| 4 |  | М | [20 empty] | 602,8
| [01.7.19.04-0031] |  | Прокладки резиновые (пластина техническая прессованная) |  |  |  | кг | 3 | [7 empty] | 0,06 | 138,5 | 1,61 |  | 222,99 |  |  |  | 13,38
| [01.7.11.07-0054] |  | Электроды сварочные для сварки низколегированных и углеродистых сталей АНО-6, Э42, диаметр 6 мм |  |  |  | т | 0,01 | [7 empty] | 0,0002 | 148 198,02 | 0,95 |  | 140 788,12 |  |  |  | 28,16
| [24.3.05.02-0301] |  | Колпачок заглушка полипропиленовая, наружная резьба, диаметр 1" |  |  |  | шт | 100 | [7 empty] | 2 | 10,21 | 1,14 |  | 11,64 |  |  |  | 23,28
| [24.3.05.19-0001] |  | Пробка П-М27х2 |  |  |  | шт | 100 | [7 empty] | 2 | 116,49 | 1,11 |  | 129,3 |  |  |  | 258,6
| [26.1.01.07-0001] |  | Бобышка прямая БМ20 |  |  |  | шт | 100 | [7 empty] | 2 | 105,03 | 1,33 |  | 139,69 |  |  |  | 279,38
|  |  | Итого прямые затраты | [20 empty] | 1 228,82
35.1 | 421/пр_2020_п.75_пп.а |  | Сметная стоимость вспомогательных ненормируемых материальных ресурсов, не учтенная в сметной норме, 2% |  |  |  | % | 2 | [7 empty] | 2 | [7 empty] | 9,74
|  |  | ФОТ | [20 empty] | 584,23
| Пр/812-054.0-1 |  | НР Технологические трубопроводы |  |  |  | % | 90% | [7 empty] | 90% | [7 empty] | 525,81
| Пр/774-054.0 |  | СП Технологические трубопроводы |  |  |  | % | 46% | [7 empty] | 46% | [7 empty] | 268,75
|  |  | Всего по позиции | [16 empty] | 101 656 |  |  |  | 2 033,12
36 | [18.5.08.18-0262] |  | Устройство отборное давления прямое 016-70-Ст20-МП, угловое 016-70-Ст20-МУ |  |  |  | шт | 2 | [7 empty] | 2 | 1 040,79 | 1,72 |  | 1 790,16 |  |  |  | 3 580,32
|  |  | Всего по позиции | [20 empty] | 3 580,32
37 | [18.1.09.08-0041] |  | Кран шаровой латунный полнопроходной со спускным элементом, номинальное давление 4,0 МПа, номинальный диаметр 15 мм |  |  |  | шт | 2 | [7 empty] | 2 | 927,7 | 1,36 |  | 1 261,67 |  |  |  | 2 523,34
|  |  | Всего по позиции | [20 empty] | 2 523,34
38 | ГЭСНм11-02-001-01 |  | Прибор, устанавливаемый на резьбовых соединениях, масса: до 1,5 кг (преобразователи давления) |  |  |  | шт | 2 | [7 empty] | 2
| 421/пр_2020_прил.10_т.3_п.1.1_гр.3 |  | Производство работ осуществляется в помещениях эксплуатируемого объекта капитального строительства, эксплуатация которого не прекращена, в том числе для объектов производственного и непроизводственного назначения без остановки рабочего процесса, при этом: в зоне производства работ отсутствуют загромождающие помещение предметы (Кот=1,2; Кэм=1,2; Котм=1,2; Кзт=1,2; Кзтм=1,2)
| 1 |  | ОТ (ЗТ) |  |  |  | чел.-ч | [8 empty] | 2,472 | [7 empty] | 1 032,75
| 1-100-42 |  | Средний разряд работы 4,2 |  |  |  | чел.-ч | 1,03 |  |  |  | 1,2 |  |  |  | 2,472 |  |  |  | 417,78 |  |  |  | 1 032,75
| 4 |  | М | [20 empty] | 11,33
| [01.1.02.08-1040] |  | Лист паронитовый марки ПМБ (ПОН-А, ПОН-Б), толщина от 0,4 до 5 мм |  |  |  | кг | 0,042 | [7 empty] | 0,084 | 137,59 | 0,98 |  | 134,84 |  |  |  | 11,33
|  |  | Итого прямые затраты | [20 empty] | 1 044,08
38.1 | 421/пр_2020_п.75_пп.а |  | Сметная стоимость вспомогательных ненормируемых материальных ресурсов, не учтенная в сметной норме, 2% |  |  |  | % | 2 | [7 empty] | 2 | [7 empty] | 17,21
|  |  | ФОТ | [20 empty] | 1 032,75
| Пр/812-053.0-1 |  | НР Приборы, средства автоматизации и вычислительной техники |  |  |  | % | 90% | [7 empty] | 90% | [7 empty] | 929,48
| Пр/774-053.0 |  | СП Приборы, средства автоматизации и вычислительной техники |  |  |  | % | 46% | [7 empty] | 46% | [7 empty] | 475,07
|  |  | Всего по позиции | [16 empty] | 1 232,92 |  |  |  | 2 465,84
39 | ТЦ_89.1.63.04_78_7814769060_23.01.2025_01_6.1 ОБ |  | Преобразователь давления, степень защиты корпуса IP65 |  |  |  | шт | 2 | [7 empty] | 2 |  |  |  | 7 250 |  |  |  | 14 500
|  |  | Всего по позиции | [20 empty] | 14 500
40 | ГЭСНм12-10-001-01 |  | Бобышки, штуцеры на номинальное давление: до 10 МПа V=5/100 |  |  |  | 100 шт | 0,05 | [7 empty] | 0,05
| 421/пр_2020_прил.10_т.3_п.1.1_гр.3 |  | Производство работ осуществляется в помещениях эксплуатируемого объекта капитального строительства, эксплуатация которого не прекращена, в том числе для объектов производственного и непроизводственного назначения без остановки рабочего процесса, при этом: в зоне производства работ отсутствуют загромождающие помещение предметы (Кот=1,2; Кэм=1,2; Котм=1,2; Кзт=1,2; Кзтм=1,2)
| 1 |  | ОТ (ЗТ) |  |  |  | чел.-ч | [8 empty] | 3,6 | [7 empty] | 1 460,41
| 1-100-40 |  | Средний разряд работы 4,0 |  |  |  | чел.-ч | 60 |  |  |  | 1,2 |  |  |  | 3,6 |  |  |  | 405,67 |  |  |  | 1 460,41
| 2 |  | ЭМ | [20 empty] | 104,47
|  |  | ОТм (ЗТм) |  |  |  | чел.-ч | [8 empty] | 0,00042 | [7 empty] | 0,17
| [91.14.02-001] |  | Автомобили бортовые, грузоподъемность до 5 т |  |  |  | маш.-ч | 0,007 |  |  |  | 1,2 |  |  |  | 0,00042 | 477,92 | 1,25 |  | 597,4 |  |  |  | 0,25
| 4-100-040 |  | ОТм (ЗТм) Средний разряд машинистов 4 |  |  |  | чел.-ч | 0,007 |  |  |  | 1,2 |  |  |  | 0,00042 |  |  |  | 405,67 |  |  |  | 0,17
| 91.17.04-233 |  | Аппараты сварочные для ручной дуговой сварки, сварочный ток до 350 А |  |  |  | маш.-ч | 47,2 |  |  |  | 1,2 |  |  |  | 2,832 |  |  |  | 36,8 |  |  |  | 104,22
| 4 |  | М | [20 empty] | 1 506,99
| [01.7.19.04-0031] |  | Прокладки резиновые (пластина техническая прессованная) |  |  |  | кг | 3 | [7 empty] | 0,15 | 138,5 | 1,61 |  | 222,99 |  |  |  | 33,45
| [01.7.11.07-0054] |  | Электроды сварочные для сварки низколегированных и углеродистых сталей АНО-6, Э42, диаметр 6 мм |  |  |  | т | 0,01 | [7 empty] | 0,0005 | 148 198,02 | 0,95 |  | 140 788,12 |  |  |  | 70,39
| [24.3.05.02-0301] |  | Колпачок заглушка полипропиленовая, наружная резьба, диаметр 1" |  |  |  | шт | 100 | [7 empty] | 5 | 10,21 | 1,14 |  | 11,64 |  |  |  | 58,2
| [24.3.05.19-0001] |  | Пробка П-М27х2 |  |  |  | шт | 100 | [7 empty] | 5 | 116,49 | 1,11 |  | 129,3 |  |  |  | 646,5
| [26.1.01.07-0001] |  | Бобышка прямая БМ20 |  |  |  | шт | 100 | [7 empty] | 5 | 105,03 | 1,33 |  | 139,69 |  |  |  | 698,45
|  |  | Итого прямые затраты | [20 empty] | 3 072,04
40.1 | 421/пр_2020_п.75_пп.а |  | Сметная стоимость вспомогательных ненормируемых материальных ресурсов, не учтенная в сметной норме, 2% |  |  |  | % | 2 | [7 empty] | 2 | [7 empty] | 24,34
|  |  | ФОТ | [20 empty] | 1 460,58
| Пр/812-054.0-1 |  | НР Технологические трубопроводы |  |  |  | % | 90% | [7 empty] | 90% | [7 empty] | 1 314,52
| Пр/774-054.0 |  | СП Технологические трубопроводы |  |  |  | % | 46% | [7 empty] | 46% | [7 empty] | 671,87
|  |  | Всего по позиции | [16 empty] | 101 655,4 |  |  |  | 5 082,77
41 | [18.5.08.18-0262] |  | Устройство отборное давления прямое 016-70-Ст20-МП, угловое 016-70-Ст20-МУ |  |  |  | шт | 5 | [7 empty] | 5 | 1 040,79 | 1,72 |  | 1 790,16 |  |  |  | 8 950,8
|  |  | Всего по позиции | [20 empty] | 8 950,8
42 | [18.1.09.08-0041] |  | Кран шаровой латунный полнопроходной со спускным элементом, номинальное давление 4,0 МПа, номинальный диаметр 15 мм |  |  |  | шт | 5 | [7 empty] | 5 | 927,7 | 1,36 |  | 1 261,67 |  |  |  | 6 308,35
|  |  | Всего по позиции | [20 empty] | 6 308,35
43 | 18.1.09.07-0221 |  | Кран шаровой для воды, нефтепродуктов, горюче-смазочных материалов, под приварку, стандартнопроходные, из стали 20, КШ.Ц.П.015.040.02, номинальное давление 4,0 МПа, длина 200 мм, условный диаметр 15 мм |  |  |  | шт | 1 | [7 empty] | 1 |  |  |  | 1 077,36 |  |  |  | 1 077,36
|  |  | Всего по позиции | [20 empty] | 1 077,36
44 | ГЭСН18-07-001-02 |  | Установка манометров: с трехходовым краном |  |  |  | компл | 4 | [7 empty] | 4
| 421/пр_2020_п.58_пп.б |  | При применении сметных норм, включенных в сборники ГЭСН (ФЕР, ТЕР), аналогичных технологическим процессам в новом строительстве, в том числе по возведению новых конструктивных элементов (Кот=1,15; Кэм=1,25; Котм=1,25; Кзт=1,15; Кзтм=1,25)
| 421/пр_2020_прил.10_т.3_п.1.1_гр.3 |  | Производство работ осуществляется в помещениях эксплуатируемого объекта капитального строительства, эксплуатация которого не прекращена, в том числе для объектов производственного и непроизводственного назначения без остановки рабочего процесса, при этом: в зоне производства работ отсутствуют загромождающие помещение предметы (Кот=1,2; Кэм=1,2; Котм=1,2; Кзт=1,2; Кзтм=1,2)
| 1 |  | ОТ (ЗТ) |  |  |  | чел.-ч | [8 empty] | 1,2144 | [7 empty] | 507,35
| 1-100-42 |  | Средний разряд работы 4,2 |  |  |  | чел.-ч | 0,22 |  |  |  | 1,38 |  |  |  | 1,2144 |  |  |  | 417,78 |  |  |  | 507,35
| 4 |  | М | [20 empty] | 19,25
| [01.7.07.29-0101] |  | Очес льняной |  |  |  | кг | 0,01 | [7 empty] | 0,04 | 128,4 | 1,33 |  | 170,77 |  |  |  | 6,83
| [14.4.02.04-0142] |  | Краска масляная МА-0115, мумия, сурик железный |  |  |  | кг | 0,02 | [7 empty] | 0,08 | 79,88 | 1,48 |  | 118,22 |  |  |  | 9,46
| [14.5.05.01-0012] |  | Олифа комбинированная для разведения масляных густотертых красок и для внешних работ по деревянным поверхностям |  |  |  | т | 0,00001 | [7 empty] | 0,00004 | 60 697,21 | 1,22 |  | 74 050,6 |  |  |  | 2,96
|  |  | Итого прямые затраты | [20 empty] | 526,6
|  |  | ФОТ | [20 empty] | 507,35
| Пр/812-016.0-1; 812/пр_2020_п.25_абз.1 |  | НР Сантехнические работы: внутренние (трубопроводы, внутренние устройства водопровода, канализации, отопления, газоснабжения, вентиляция и кондиционирование воздуха) |  |  |  | % | 121% |  |  |  | 0,9 |  |  |  | 108,9% | [7 empty] | 552,5
| Пр/774-016.0; 774/пр_2020_п.16_абз.1 |  | СП Сантехнические работы: внутренние (трубопроводы, внутренние устройства водопровода, канализации, отопления, газоснабжения, вентиляция и кондиционирование воздуха) |  |  |  | % | 72% |  |  |  | 0,85 |  |  |  | 61,2% | [7 empty] | 310,5
|  |  | Всего по позиции | [16 empty] | 347,4 |  |  |  | 1 389,6
45 | [63.4.01.02-0018] ОБ |  | Манометр для измерения избыточного давления от 0 до 160 кгс/см2, диаметр корпуса 100 мм, класс точности 1,5 |  |  |  | шт | 4 | [7 empty] | 4 | 624,23 | 0,96 |  | 599,26 |  |  |  | 2 397,04
|  |  | Всего по позиции | [20 empty] | 2 397,04
46 | ГЭСНм12-10-001-01 |  | Бобышки, штуцеры на номинальное давление: до 10 МПа V=2/100 |  |  |  | 100 шт | 0,02 | [7 empty] | 0,02
| 421/пр_2020_прил.10_т.3_п.1.1_гр.3 |  | Производство работ осуществляется в помещениях эксплуатируемого объекта капитального строительства, эксплуатация которого не прекращена, в том числе для объектов производственного и непроизводственного назначения без остановки рабочего процесса, при этом: в зоне производства работ отсутствуют загромождающие помещение предметы (Кот=1,2; Кэм=1,2; Котм=1,2; Кзт=1,2; Кзтм=1,2)
| 1 |  | ОТ (ЗТ) |  |  |  | чел.-ч | [8 empty] | 1,44 | [7 empty] | 584,16
| 1-100-40 |  | Средний разряд работы 4,0 |  |  |  | чел.-ч | 60 |  |  |  | 1,2 |  |  |  | 1,44 |  |  |  | 405,67 |  |  |  | 584,16
| 2 |  | ЭМ | [20 empty] | 41,79
|  |  | ОТм (ЗТм) |  |  |  | чел.-ч | [8 empty] | 0,000168 | [7 empty] | 0,07
| [91.14.02-001] |  | Автомобили бортовые, грузоподъемность до 5 т |  |  |  | маш.-ч | 0,007 |  |  |  | 1,2 |  |  |  | 0,000168 | 477,92 | 1,25 |  | 597,4 |  |  |  | 0,1
| 4-100-040 |  | ОТм (ЗТм) Средний разряд машинистов 4 |  |  |  | чел.-ч | 0,007 |  |  |  | 1,2 |  |  |  | 0,000168 |  |  |  | 405,67 |  |  |  | 0,07
| 91.17.04-233 |  | Аппараты сварочные для ручной дуговой сварки, сварочный ток до 350 А |  |  |  | маш.-ч | 47,2 |  |  |  | 1,2 |  |  |  | 1,1328 |  |  |  | 36,8 |  |  |  | 41,69
| 4 |  | М | [20 empty] | 602,8
| [01.7.19.04-0031] |  | Прокладки резиновые (пластина техническая прессованная) |  |  |  | кг | 3 | [7 empty] | 0,06 | 138,5 | 1,61 |  | 222,99 |  |  |  | 13,38
| [01.7.11.07-0054] |  | Электроды сварочные для сварки низколегированных и углеродистых сталей АНО-6, Э42, диаметр 6 мм |  |  |  | т | 0,01 | [7 empty] | 0,0002 | 148 198,02 | 0,95 |  | 140 788,12 |  |  |  | 28,16
| [24.3.05.02-0301] |  | Колпачок заглушка полипропиленовая, наружная резьба, диаметр 1" |  |  |  | шт | 100 | [7 empty] | 2 | 10,21 | 1,14 |  | 11,64 |  |  |  | 23,28
| [24.3.05.19-0001] |  | Пробка П-М27х2 |  |  |  | шт | 100 | [7 empty] | 2 | 116,49 | 1,11 |  | 129,3 |  |  |  | 258,6
| [26.1.01.07-0001] |  | Бобышка прямая БМ20 |  |  |  | шт | 100 | [7 empty] | 2 | 105,03 | 1,33 |  | 139,69 |  |  |  | 279,38
|  |  | Итого прямые затраты | [20 empty] | 1 228,82
46.1 | 421/пр_2020_п.75_пп.а |  | Сметная стоимость вспомогательных ненормируемых материальных ресурсов, не учтенная в сметной норме, 2% |  |  |  | % | 2 | [7 empty] | 2 | [7 empty] | 9,74
|  |  | ФОТ | [20 empty] | 584,23
| Пр/812-054.0-1 |  | НР Технологические трубопроводы |  |  |  | % | 90% | [7 empty] | 90% | [7 empty] | 525,81
| Пр/774-054.0 |  | СП Технологические трубопроводы |  |  |  | % | 46% | [7 empty] | 46% | [7 empty] | 268,75
|  |  | Всего по позиции | [16 empty] | 101 656 |  |  |  | 2 033,12
47 | ГЭСН18-07-001-04 |  | Установка термометров в оправе прямых и угловых |  |  |  | компл | 2 | [7 empty] | 2
| 421/пр_2020_п.58_пп.б |  | При применении сметных норм, включенных в сборники ГЭСН (ФЕР, ТЕР), аналогичных технологическим процессам в новом строительстве, в том числе по возведению новых конструктивных элементов (Кот=1,15; Кэм=1,25; Котм=1,25; Кзт=1,15; Кзтм=1,25)
| 421/пр_2020_прил.10_т.3_п.1.1_гр.3 |  | Производство работ осуществляется в помещениях эксплуатируемого объекта капитального строительства, эксплуатация которого не прекращена, в том числе для объектов производственного и непроизводственного назначения без остановки рабочего процесса, при этом: в зоне производства работ отсутствуют загромождающие помещение предметы (Кот=1,2; Кэм=1,2; Котм=1,2; Кзт=1,2; Кзтм=1,2)
| 1 |  | ОТ (ЗТ) |  |  |  | чел.-ч | [8 empty] | 0,8556 | [7 empty] | 339,32
| 1-100-38 |  | Средний разряд работы 3,8 |  |  |  | чел.-ч | 0,31 |  |  |  | 1,38 |  |  |  | 0,8556 |  |  |  | 396,59 |  |  |  | 339,32
| 4 |  | М | [20 empty] | 31,08
| [01.7.07.29-0101] |  | Очес льняной |  |  |  | кг | 0,01 | [7 empty] | 0,02 | 128,4 | 1,33 |  | 170,77 |  |  |  | 3,42
| [14.4.02.04-0142] |  | Краска масляная МА-0115, мумия, сурик железный |  |  |  | кг | 0,02 | [7 empty] | 0,04 | 79,88 | 1,48 |  | 118,22 |  |  |  | 4,73
| [14.5.05.01-0012] |  | Олифа комбинированная для разведения масляных густотертых красок и для внешних работ по деревянным поверхностям |  |  |  | т | 0,00001 | [7 empty] | 0,00002 | 60 697,21 | 1,22 |  | 74 050,6 |  |  |  | 1,48
| [01.3.04.03-0003] |  | Масло индустриальное И-20А |  |  |  | л | 0,1232 | [7 empty] | 0,2464 | 101,21 | 0,86 |  | 87,04 |  |  |  | 21,45
|  |  | Итого прямые затраты | [20 empty] | 370,4
|  |  | ФОТ | [20 empty] | 339,32
| Пр/812-016.0-1; 812/пр_2020_п.25_абз.1 |  | НР Сантехнические работы: внутренние (трубопроводы, внутренние устройства водопровода, канализации, отопления, газоснабжения, вентиляция и кондиционирование воздуха) |  |  |  | % | 121% |  |  |  | 0,9 |  |  |  | 108,9% | [7 empty] | 369,52
| Пр/774-016.0; 774/пр_2020_п.16_абз.1 |  | СП Сантехнические работы: внутренние (трубопроводы, внутренние устройства водопровода, канализации, отопления, газоснабжения, вентиляция и кондиционирование воздуха) |  |  |  | % | 72% |  |  |  | 0,85 |  |  |  | 61,2% | [7 empty] | 207,66
|  |  | Всего по позиции | [16 empty] | 473,79 |  |  |  | 947,58
48 | [63.4.05.01-0003] ОБ |  | Термометр биметаллический показывающий ТБП до 250 °C, с гильзой, длина штока 100 мм (класс точности 1,5) |  |  |  | компл | 2 | [7 empty] | 2 | 1 040,6 | 0,96 |  | 998,98 |  |  |  | 1 997,96
|  |  | Всего по позиции | [20 empty] | 1 997,96
|  |  | Итого прямые затраты по разделу 2. Оборудование УУТЭ | [20 empty] | 86 637,69
в том числе
|  |  | оплата труда (ОТ) | [20 empty] | 14 798,64
|  |  | эксплуатация машин и механизмов | [20 empty] | 933,58
|  |  | оплата труда машинистов (ОТм) | [20 empty] | 478,26
|  |  | материальные ресурсы | [20 empty] | 70 427,21
|  |  | перевозка | [20 empty] | 0
|  |  | Итого ФОТ (справочно) | [20 empty] | 15 276,9
|  |  | Итого накладные расходы | [20 empty] | 13 909,24
|  |  | Итого сметная прибыль | [20 empty] | 7 156,09
|  |  | Итого оборудование | [20 empty] | 140 295
|  |  | Итого прочие затраты | [20 empty] | 0
|  |  | Итого по разделу 2. Оборудование УУТЭ | [20 empty] | 247 998,02
в том числе
|  |  | материальные ресурсы, отсутствующие в ФРСН | [20 empty] | 43 860
|  |  | оборудование, отсутствующее в ФРСН | [20 empty] | 135 900
справочно
|  |  | затраты труда рабочих | [20 empty] | 38,418
|  |  | затраты труда машинистов | [20 empty] | 1,178924
№ п.п. | Обоснование |  | Наименование работ и затрат |  |  |  | Единица измерения | Количество | [8 empty] | Сметная стоимость, руб.
[8 empty] | на единицу измерения |  |  |  | коэффициенты |  |  |  | всего с учетом коэффициентов | на единицу измерения в базисном уровне цен | индекс |  | на единицу измерения в текущем уровне цен | коэффициенты |  |  | всего в текущем уровне цен
Раздел 3. Защита от коррозии и теплоизоляционные работы
1 | 2 |  | 3 |  |  |  | 4 | 5 |  |  |  | 6 |  |  |  | 7 | 8 | 9 |  | 10 | 11 |  |  | 12
49 | ГЭСН13-03-002-04 |  | Огрунтовка металлических поверхностей за один раз: грунтовкой ГФ-021 V=(3,14*(0,076*1+0,057*3,1))/100 |  |  |  | 100 м2 | 0,0079348 | [7 empty] | 0,0079348
| 421/пр_2020_п.58_пп.б |  | При применении сметных норм, включенных в сборники ГЭСН (ФЕР, ТЕР), аналогичных технологическим процессам в новом строительстве, в том числе по возведению новых конструктивных элементов (Кот=1,15; Кэм=1,25; Котм=1,25; Кзт=1,15; Кзтм=1,25)
| 421/пр_2020_прил.10_т.3_п.1.1_гр.3 |  | Производство работ осуществляется в помещениях эксплуатируемого объекта капитального строительства, эксплуатация которого не прекращена, в том числе для объектов производственного и непроизводственного назначения без остановки рабочего процесса, при этом: в зоне производства работ отсутствуют загромождающие помещение предметы (Кот=1,2; Кэм=1,2; Котм=1,2; Кзт=1,2; Кзтм=1,2)
| 1 |  | ОТ (ЗТ) |  |  |  | чел.-ч | [8 empty] | 0,0581446 | [7 empty] | 26,05
| 1-100-47 |  | Средний разряд работы 4,7 |  |  |  | чел.-ч | 5,31 |  |  |  | 1,38 |  |  |  | 0,0581446 |  |  |  | 448,06 |  |  |  | 26,05
| 2 |  | ЭМ | [20 empty] | 0,35
|  |  | ОТм (ЗТм) |  |  |  | чел.-ч | [8 empty] | 0,000238 | [7 empty] | 0,11
| [91.14.02-001] |  | Автомобили бортовые, грузоподъемность до 5 т |  |  |  | маш.-ч | 0,01 |  |  |  | 1,5 |  |  |  | 0,000119 | 477,92 | 1,25 |  | 597,4 |  |  |  | 0,07
| 4-100-040 |  | ОТм (ЗТм) Средний разряд машинистов 4 |  |  |  | чел.-ч | 0,01 |  |  |  | 1,5 |  |  |  | 0,000119 |  |  |  | 405,67 |  |  |  | 0,05
| 91.06.05-011 |  | Погрузчики одноковшовые универсальные фронтальные пневмоколесные, номинальная вместимость основного ковша 2,6 м3, грузоподъемность 5 т |  |  |  | маш.-ч | 0,01 |  |  |  | 1,5 |  |  |  | 0,000119 |  |  |  | 1 618,02 |  |  |  | 0,19
| 4-100-050 |  | ОТм (ЗТм) Средний разряд машинистов 5 |  |  |  | чел.-ч | 0,01 |  |  |  | 1,5 |  |  |  | 0,000119 |  |  |  | 466,22 |  |  |  | 0,06
| 91.21.01-012 |  | Агрегаты окрасочные высокого давления для окраски поверхностей конструкций, мощность 1 кВт |  |  |  | маш.-ч | 1,12 |  |  |  | 1,5 |  |  |  | 0,0133305 |  |  |  | 6,67 |  |  |  | 0,09
| [91.06.03-060] |  | Лебедки электрические тяговым усилием до 5,79 кН (0,59 т) |  |  |  | маш.-ч | 0,01 |  |  |  | 1,5 |  |  |  | 0,000119 | 6,62 | 1,39 |  | 9,2 |  |  |  | 0
| 4 |  | М | [20 empty] | 6,94
| [14.4.01.01-0003] |  | Грунтовка ГФ-021 |  |  |  | т | 0,009 | [7 empty] | 0,0000714 | 51 280,15 | 1,56 |  | 79 997,03 |  |  |  | 5,71
| [14.5.09.02-0002] |  | Ксилол нефтяной, марка А |  |  |  | т | 0,0015 | [7 empty] | 0,0000119 | 75 885,63 | 1,36 |  | 103 204,46 |  |  |  | 1,23
|  |  | Итого прямые затраты | [20 empty] | 33,45
|  |  | ФОТ | [20 empty] | 26,16
| Пр/812-013.0-1; 812/пр_2020_п.25_абз.1 |  | НР Защита строительных конструкций и оборудования от коррозии |  |  |  | % | 94% |  |  |  | 0,9 |  |  |  | 84,6% | [7 empty] | 22,13
| Пр/774-013.0; 774/пр_2020_п.16_абз.1 |  | СП Защита строительных конструкций и оборудования от коррозии |  |  |  | % | 51% |  |  |  | 0,85 |  |  |  | 43,35% | [7 empty] | 11,34
|  |  | Всего по позиции | [16 empty] | 8 433,73 |  |  |  | 66,92
50 | ГЭСН26-01-004-01 |  | Изоляция трубопроводов изделиями (сегментами) минераловатными на битумном связующем V=3,14*((0,159+0,04)*0,04*6) |  |  |  | м3 | 0,1499664 | [7 empty] | 0,1499664
| 421/пр_2020_п.58_пп.б |  | При применении сметных норм, включенных в сборники ГЭСН (ФЕР, ТЕР), аналогичных технологическим процессам в новом строительстве, в том числе по возведению новых конструктивных элементов (Кот=1,15; Кэм=1,25; Котм=1,25; Кзт=1,15; Кзтм=1,25)
| 421/пр_2020_прил.10_т.3_п.1.1_гр.3 |  | Производство работ осуществляется в помещениях эксплуатируемого объекта капитального строительства, эксплуатация которого не прекращена, в том числе для объектов производственного и непроизводственного назначения без остановки рабочего процесса, при этом: в зоне производства работ отсутствуют загромождающие помещение предметы (Кот=1,2; Кэм=1,2; Котм=1,2; Кзт=1,2; Кзтм=1,2)
| 1 |  | ОТ (ЗТ) |  |  |  | чел.-ч | [8 empty] | 8,091887 | [7 empty] | 3 282,64
| 1-100-40 |  | Средний разряд работы 4,0 |  |  |  | чел.-ч | 39,1 |  |  |  | 1,38 |  |  |  | 8,091887 |  |  |  | 405,67 |  |  |  | 3 282,64
| 2 |  | ЭМ | [20 empty] | 172,7
|  |  | ОТм (ЗТм) |  |  |  | чел.-ч | [8 empty] | 0,1642132 | [7 empty] | 66,62
| [91.14.02-001] |  | Автомобили бортовые, грузоподъемность до 5 т |  |  |  | маш.-ч | 0,73 |  |  |  | 1,5 |  |  |  | 0,1642132 | 477,92 | 1,25 |  | 597,4 |  |  |  | 98,1
| 4-100-040 |  | ОТм (ЗТм) Средний разряд машинистов 4 |  |  |  | чел.-ч | 0,73 |  |  |  | 1,5 |  |  |  | 0,1642132 |  |  |  | 405,67 |  |  |  | 66,62
| [91.08.04-021] |  | Котлы битумные передвижные электрические с центробежной мешалкой, объем загрузочной емкости 400 л |  |  |  | маш.-ч | 2,23 |  |  |  | 1,5 |  |  |  | 0,5016376 | 95,25 | 1,45 |  | 138,11 |  |  |  | 69,28
| [91.21.22-443] |  | Станки универсальные электромеханические для изготовления бандажей, диафрагм, пряжек, мощность 0,75 кВт |  |  |  | маш.-ч | 0,79 |  |  |  | 1,5 |  |  |  | 0,1777102 | 21,39 | 1,4 |  | 29,95 |  |  |  | 5,32
| 4 |  | М | [20 empty] | 1 792,48
| [08.3.05.05-0054] |  | Сталь листовая оцинкованная, толщина 0,8 мм |  |  |  | т | 0,0335 | [7 empty] | 0,0050239 | 85 930 | 1,05 |  | 90 226,5 |  |  |  | 453,29
| [01.2.01.02-0052] |  | Битум нефтяной строительный БН-70/30 |  |  |  | т | 0,22 | [7 empty] | 0,0329926 | 25 319,13 | 1,46 |  | 36 965,93 |  |  |  | 1 219,6
| [01.7.15.14-0304] |  | Шурупы самонарезающие стальные оцинкованные с полукруглой головкой и крестообразным шлицем, остроконечные, диаметр 4 мм, длина 12 мм |  |  |  | т | 0,00004 | [7 empty] | 0,000006 | 263 215,45 | 1,29 |  | 339 547,93 |  |  |  | 2,04
| [08.3.02.01-0041] |  | Ленты стальные упаковочные, мягкие, нормальной точности по толщине и ширине 0,7х20-50 мм |  |  |  | т | 0,01 | [7 empty] | 0,0014997 | 89 073,2 | 0,88 |  | 78 384,42 |  |  |  | 117,55
| 12.2.06.08 |  | Сегменты минераловатные на битумном связующем |  |  |  | м3 | 1,03 | [7 empty] | 0,1544654
|  |  | Итого прямые затраты | [20 empty] | 5 314,44
|  |  | ФОТ | [20 empty] | 3 349,26
| Пр/812-020.0-1; 812/пр_2020_п.25_абз.1 |  | НР Теплоизоляционные работы |  |  |  | % | 97% |  |  |  | 0,9 |  |  |  | 87,3% | [7 empty] | 2 923,9
| Пр/774-020.0; 774/пр_2020_п.16_абз.1 |  | СП Теплоизоляционные работы |  |  |  | % | 55% |  |  |  | 0,85 |  |  |  | 46,75% | [7 empty] | 1 565,78
|  |  | Всего по позиции | [16 empty] | 65 375,44 |  |  |  | 9 804,12
51 | [12.2.06.06-0007] |  | Скорлупы теплоизоляционные из пенополиуретана, фольгированные, длина 1000 мм, толщина 30 мм, внутренний диаметр 159 мм |  |  |  | компл | 4 | [7 empty] | 4 | 374,84 | 1,13 |  | 423,57 |  |  |  | 1 694,28
|  |  | Всего по позиции | [20 empty] | 1 694,28
52 | ТЦ_01.7.06.11_78_7814769060_23.01.2025_01_7.1 |  | Оболочка PIPEWOOL прямой участок L=300 мм О3-PIPEWOOL-Dzn-240-055-300-СВ |  |  |  | шт | 3 | [7 empty] | 3 |  |  |  | 158,52 |  |  |  | 475,56
|  |  | Всего по позиции | [20 empty] | 475,56
53 | ТЦ_01.7.06.11_78_7814769060_23.01.2025_01_8.1 |  | Оболочка PIPEWOOL прямой участок L=600 мм О3-PIPEWOOL-Dzn-240-055-600-СВ |  |  |  | шт | 1 | [7 empty] | 1 |  |  |  | 317,04 |  |  |  | 317,04
|  |  | Всего по позиции | [20 empty] | 317,04
54 | ТЦ_01.7.06.11_78_7814769060_23.01.2025_01_9.1 |  | Оболочка PIPEWOOL прямой участок L=850 мм О3-PIPEWOOL-Dzn-240-055-850-СВ |  |  |  | шт | 1 | [7 empty] | 1 |  |  |  | 449,14 |  |  |  | 449,14
|  |  | Всего по позиции | [20 empty] | 449,14
55 | ТЦ_01.7.06.11_78_7814769060_23.01.2025_01_10.1 |  | Оболочка PIPEWOOL прямой участок L=1000 мм О3-PIPEWOOL-Dzn-240-055-1000-СВ |  |  |  | шт | 3 | [7 empty] | 3 |  |  |  | 528,4 |  |  |  | 1 585,2
|  |  | Всего по позиции | [20 empty] | 1 585,2
|  |  | Итого прямые затраты по разделу 3. Защита от коррозии и теплоизоляционные работы | [20 empty] | 9 869,11
в том числе
|  |  | оплата труда (ОТ) | [20 empty] | 3 308,69
|  |  | эксплуатация машин и механизмов | [20 empty] | 173,05
|  |  | оплата труда машинистов (ОТм) | [20 empty] | 66,73
|  |  | материальные ресурсы | [20 empty] | 6 320,64
|  |  | перевозка | [20 empty] | 0
|  |  | Итого ФОТ (справочно) | [20 empty] | 3 375,42
|  |  | Итого накладные расходы | [20 empty] | 2 946,03
|  |  | Итого сметная прибыль | [20 empty] | 1 577,12
|  |  | Итого оборудование | [20 empty] | 0
|  |  | Итого прочие затраты | [20 empty] | 0
|  |  | Итого по разделу 3. Защита от коррозии и теплоизоляционные работы | [20 empty] | 14 392,26
в том числе
|  |  | материальные ресурсы, отсутствующие в ФРСН | [20 empty] | 2 826,94
|  |  | оборудование, отсутствующее в ФРСН | [20 empty] | 0
справочно
|  |  | затраты труда рабочих | [20 empty] | 8,1500316
|  |  | затраты труда машинистов | [20 empty] | 0,1644512
№ п.п. | Обоснование |  | Наименование работ и затрат |  |  |  | Единица измерения | Количество | [8 empty] | Сметная стоимость, руб.
[8 empty] | на единицу измерения |  |  |  | коэффициенты |  |  |  | всего с учетом коэффициентов | на единицу измерения в базисном уровне цен | индекс |  | на единицу измерения в текущем уровне цен | коэффициенты |  |  | всего в текущем уровне цен
Раздел 4. Опорные металлические конструкции
1 | 2 |  | 3 |  |  |  | 4 | 5 |  |  |  | 6 |  |  |  | 7 | 8 | 9 |  | 10 | 11 |  |  | 12
56 | ГЭСН09-03-039-01 |  | Монтаж опорных конструкций для крепления трубопроводов внутри зданий и сооружений массой: до 0,1 т V=45,24/1000 |  |  |  | т | 0,04524 | [7 empty] | 0,04524
| 421/пр_2020_п.58_пп.б |  | При применении сметных норм, включенных в сборники ГЭСН (ФЕР, ТЕР), аналогичных технологическим процессам в новом строительстве, в том числе по возведению новых конструктивных элементов (Кот=1,15; Кэм=1,25; Котм=1,25; Кзт=1,15; Кзтм=1,25)
| 421/пр_2020_прил.10_т.3_п.1.1_гр.3 |  | Производство работ осуществляется в помещениях эксплуатируемого объекта капитального строительства, эксплуатация которого не прекращена, в том числе для объектов производственного и непроизводственного назначения без остановки рабочего процесса, при этом: в зоне производства работ отсутствуют загромождающие помещение предметы (Кот=1,2; Кэм=1,2; Котм=1,2; Кзт=1,2; Кзтм=1,2)
| 1 |  | ОТ (ЗТ) |  |  |  | чел.-ч | [8 empty] | 4,5949363 | [7 empty] | 1 759,72
| 1-100-35 |  | Средний разряд работы 3,5 |  |  |  | чел.-ч | 73,6 |  |  |  | 1,38 |  |  |  | 4,5949363 |  |  |  | 382,97 |  |  |  | 1 759,72
| 2 |  | ЭМ | [20 empty] | 116,94
|  |  | ОТм (ЗТм) |  |  |  | чел.-ч | [8 empty] | 0,0183222 | [7 empty] | 8,47
| [91.14.02-001] |  | Автомобили бортовые, грузоподъемность до 5 т |  |  |  | маш.-ч | 0,16 |  |  |  | 1,5 |  |  |  | 0,0108576 | 477,92 | 1,25 |  | 597,4 |  |  |  | 6,49
| 4-100-040 |  | ОТм (ЗТм) Средний разряд машинистов 4 |  |  |  | чел.-ч | 0,16 |  |  |  | 1,5 |  |  |  | 0,0108576 |  |  |  | 405,67 |  |  |  | 4,4
| 91.05.05-015 |  | Краны на автомобильном ходу, грузоподъемность 16 т |  |  |  | маш.-ч | 0,11 |  |  |  | 1,5 |  |  |  | 0,0074646 |  |  |  | 1 589,57 |  |  |  | 11,87
| 4-100-060 |  | ОТм (ЗТм) Средний разряд машинистов 6 |  |  |  | чел.-ч | 0,11 |  |  |  | 1,5 |  |  |  | 0,0074646 |  |  |  | 544,93 |  |  |  | 4,07
| [91.17.04-042] |  | Аппараты для газовой сварки и резки |  |  |  | маш.-ч | 2,32 |  |  |  | 1,5 |  |  |  | 0,1574352 | 4,35 | 1,23 |  | 5,35 |  |  |  | 0,84
| 91.17.04-171 |  | Аппараты сварочные для ручной дуговой сварки, сварочный ток до 500 А |  |  |  | маш.-ч | 16,3 |  |  |  | 1,5 |  |  |  | 1,106118 |  |  |  | 84,12 |  |  |  | 93,05
| [91.06.03-062] |  | Лебедки электрические тяговым усилием до 31,39 кН (3,2 т) |  |  |  | маш.-ч | 3,7 |  |  |  | 1,5 |  |  |  | 0,251082 | 13,44 | 1,39 |  | 18,68 |  |  |  | 4,69
| 4 |  | М | [20 empty] | 172,75
| [01.7.15.03-0042] |  | Болты с гайками и шайбами строительные |  |  |  | кг | 5 | [7 empty] | 0,2262 | 174,93 | 1,18 |  | 206,42 |  |  |  | 46,69
| [08.3.11.01-1106] |  | Швеллеры стальные горячекатаные, марки стали Ст3пс, Ст3сп, № 40У, № 40П |  |  |  | т | 0,00194 | [7 empty] | 0,0000878 | 136 760 | 1,09 |  | 149 068,4 |  |  |  | 13,09
| [01.7.15.06-0111] |  | Гвозди строительные |  |  |  | т | 0,00001 | [7 empty] | 0,0000005 | 70 296,2 | 1,29 |  | 90 682,1 |  |  |  | 0,05
| [08.3.03.06-0002] |  | Проволока горячекатаная в мотках, диаметр 6,3-6,5 мм |  |  |  | т | 0,00003 | [7 empty] | 0,0000014 | 60 258,2 | 1,09 |  | 65 681,44 |  |  |  | 0,09
| [01.3.02.09-0022] |  | Пропан-бутан смесь техническая |  |  |  | кг | 0,59 | [7 empty] | 0,0266916 | 41,38 | 1,4 |  | 57,93 |  |  |  | 1,55
| 01.3.02.08-0001 |  | Кислород газообразный технический |  |  |  | м3 | 1,95 | [7 empty] | 0,088218 |  |  |  | 162,05 |  |  |  | 14,3
| 01.7.03.04-0001 |  | Электроэнергия |  |  |  | кВт-ч | 10,353 | [7 empty] | 0,4683697 |  |  |  | 7,96 |  |  |  | 3,73
| [14.5.09.07-0030] |  | Растворитель Р-4 |  |  |  | т | 0,0006 | [7 empty] | 0,0000271 | 98 526,45 | 1,36 |  | 133 995,97 |  |  |  | 3,63
| [11.1.03.01-0061] |  | Бруски обрезные хвойных пород (ель, сосна), естественной влажности, длина 2-6,5 м, ширина 20-90 мм, толщина 20-90 мм, сорт I |  |  |  | м3 | 0,00103 | [7 empty] | 0,0000466 | 16 496,03 | 1,19 |  | 19 630,28 |  |  |  | 0,91
| [14.4.01.01-0003] |  | Грунтовка ГФ-021 |  |  |  | т | 0,00031 | [7 empty] | 0,000014 | 51 280,15 | 1,56 |  | 79 997,03 |  |  |  | 1,12
| [01.7.20.08-0071] |  | Канат пеньковый тросовой свивки, пропитанный, диаметр 26 мм |  |  |  | т | 0,0001 | [7 empty] | 0,0000045 | 231 787,35 | 1,42 |  | 329 138,04 |  |  |  | 1,48
| [08.2.02.11-0007] |  | Канат двойной свивки ТК, конструкции 6х19(1+6+12)+1 о.с., марка В, из оцинкованной по группе Ж проволоки, маркировочная группа 1570-1770 Н/мм2, диаметр 5,5 мм |  |  |  | 10 м | 0,0187 | [7 empty] | 0,000846 | 307,84 | 1 |  | 307,84 |  |  |  | 0,26
| [01.7.11.07-0036] |  | Электроды сварочные для сварки низколегированных и углеродистых сталей Э46, диаметр 4 мм |  |  |  | кг | 14 | [7 empty] | 0,63336 | 142,68 | 0,95 |  | 135,55 |  |  |  | 85,85
| 07.2.07.11 |  | Конструкции стальные |  |  |  | т | 1 | [7 empty] | 0,04524
|  |  | Итого прямые затраты | [20 empty] | 2 057,88
56.1 | [08.3.08.02-0058] |  | Уголок стальной горячекатаный равнополочный, марки стали Ст3сп, Ст3пс, ширина полок 35-56 мм, толщина полки 3-5 мм |  |  |  | т | 1 | [7 empty] | 0,04524 | 70 842,5 | 0,82 |  | 58 090,85 |  |  |  | 2 628,03
|  |  | ФОТ | [20 empty] | 1 768,19
| Пр/812-009.0-1; 812/пр_2020_п.25_абз.1 |  | НР Строительные металлические конструкции |  |  |  | % | 93% |  |  |  | 0,9 |  |  |  | 83,7% | [7 empty] | 1 479,98
| Пр/774-009.0; 774/пр_2020_п.16_абз.1 |  | СП Строительные металлические конструкции |  |  |  | % | 62% |  |  |  | 0,85 |  |  |  | 52,7% | [7 empty] | 931,84
|  |  | Всего по позиции | [16 empty] | 156 890,58 |  |  |  | 7 097,73
|  |  | Итого прямые затраты по разделу 4. Опорные металлические конструкции | [20 empty] | 4 685,91
в том числе
|  |  | оплата труда (ОТ) | [20 empty] | 1 759,72
|  |  | эксплуатация машин и механизмов | [20 empty] | 116,94
|  |  | оплата труда машинистов (ОТм) | [20 empty] | 8,47
|  |  | материальные ресурсы | [20 empty] | 2 800,78
|  |  | перевозка | [20 empty] | 0
|  |  | Итого ФОТ (справочно) | [20 empty] | 1 768,19
|  |  | Итого накладные расходы | [20 empty] | 1 479,98
|  |  | Итого сметная прибыль | [20 empty] | 931,84
|  |  | Итого оборудование | [20 empty] | 0
|  |  | Итого прочие затраты | [20 empty] | 0
|  |  | Итого по разделу 4. Опорные металлические конструкции | [20 empty] | 7 097,73
в том числе
|  |  | материальные ресурсы, отсутствующие в ФРСН | [20 empty] | 0
|  |  | оборудование, отсутствующее в ФРСН | [20 empty] | 0
справочно
|  |  | затраты труда рабочих | [20 empty] | 4,5949363
|  |  | затраты труда машинистов | [20 empty] | 0,0183222
№ п.п. | Обоснование |  | Наименование работ и затрат |  |  |  | Единица измерения | Количество | [8 empty] | Сметная стоимость, руб.
[8 empty] | на единицу измерения |  |  |  | коэффициенты |  |  | всего с учетом коэффициентов |  | на единицу измерения в базисном уровне цен | индекс |  | на единицу измерения в текущем уровне цен | коэффициенты |  |  | всего в текущем уровне цен
Раздел 5. Электромонтажные работы
1 | 2 |  | 3 |  |  |  | 4 | 5 |  |  |  | 6 |  |  | 7 |  | 8 | 9 |  | 10 | 11 |  |  | 12
57 | ГЭСНм08-03-572-03 |  | Блок управления шкафного исполнения или распределительный пункт (шкаф), устанавливаемый: на стене, высота и ширина до 600х600 мм |  |  |  | шт | 1 | [6 empty] | 1
| 421/пр_2020_прил.10_т.3_п.1.1_гр.3 |  | Производство работ осуществляется в помещениях эксплуатируемого объекта капитального строительства, эксплуатация которого не прекращена, в том числе для объектов производственного и непроизводственного назначения без остановки рабочего процесса, при этом: в зоне производства работ отсутствуют загромождающие помещение предметы (Кот=1,2; Кэм=1,2; Котм=1,2; Кзт=1,2; Кзтм=1,2)
| 1 |  | ОТ (ЗТ) |  |  |  | чел.-ч | [7 empty] | 2,472 | [8 empty] | 1 032,75
| 1-100-42 |  | Средний разряд работы 4,2 |  |  |  | чел.-ч | 2,06 |  |  |  | 1,2 |  |  | 2,472 |  |  |  |  | 417,78 |  |  |  | 1 032,75
| 2 |  | ЭМ | [20 empty] | 265,34
|  |  | ОТм (ЗТм) |  |  |  | чел.-ч | [7 empty] | 0,216 | [8 empty] | 102,66
| [91.14.02-001] |  | Автомобили бортовые, грузоподъемность до 5 т |  |  |  | маш.-ч | 0,09 |  |  |  | 1,2 |  |  | 0,108 |  | 477,92 | 1,25 |  | 597,4 |  |  |  | 64,52
| 4-100-040 |  | ОТм (ЗТм) Средний разряд машинистов 4 |  |  |  | чел.-ч | 0,09 |  |  |  | 1,2 |  |  | 0,108 |  |  |  |  | 405,67 |  |  |  | 43,81
| 91.05.05-015 |  | Краны на автомобильном ходу, грузоподъемность 16 т |  |  |  | маш.-ч | 0,09 |  |  |  | 1,2 |  |  | 0,108 |  |  |  |  | 1 589,57 |  |  |  | 171,67
| 4-100-060 |  | ОТм (ЗТм) Средний разряд машинистов 6 |  |  |  | чел.-ч | 0,09 |  |  |  | 1,2 |  |  | 0,108 |  |  |  |  | 544,93 |  |  |  | 58,85
| 91.17.04-233 |  | Аппараты сварочные для ручной дуговой сварки, сварочный ток до 350 А |  |  |  | маш.-ч | 0,66 |  |  |  | 1,2 |  |  | 0,792 |  |  |  |  | 36,8 |  |  |  | 29,15
| 4 |  | М | [20 empty] | 1 899,54
| [01.7.15.03-0042] |  | Болты с гайками и шайбами строительные |  |  |  | кг | 0,17 | [6 empty] | 0,17 |  | 174,93 | 1,18 |  | 206,42 |  |  |  | 35,09
| [01.7.11.07-0227] |  | Электроды сварочные для сварки низколегированных и углеродистых сталей УОНИ 13/45, Э42А, диаметр 4-5 мм |  |  |  | кг | 0,15 | [6 empty] | 0,15 |  | 155,63 | 0,95 |  | 147,85 |  |  |  | 22,18
| [14.4.02.04-0142] |  | Краска масляная МА-0115, мумия, сурик железный |  |  |  | кг | 0,03 | [6 empty] | 0,03 |  | 79,88 | 1,48 |  | 118,22 |  |  |  | 3,55
| 07.2.07.04-0007 |  | Конструкции стальные индивидуального изготовления из сортового проката |  |  |  | т | 0,015 | [6 empty] | 0,015 |  |  |  |  | 122 581,59 |  |  |  | 1 838,72
|  |  | Итого прямые затраты | [20 empty] | 3 300,29
57.1 | 421/пр_2020_п.75_пп.а |  | Сметная стоимость вспомогательных ненормируемых материальных ресурсов, не учтенная в сметной норме, 2% |  |  |  | % | 2 | [6 empty] | 2 | [8 empty] | 17,21
|  |  | ФОТ | [20 empty] | 1 135,41
| Пр/812-049.3-1 |  | НР Электротехнические установки на других объектах |  |  |  | % | 97% | [6 empty] | 97% | [8 empty] | 1 101,35
| Пр/774-049.3 |  | СП Электротехнические установки на других объектах |  |  |  | % | 51% | [6 empty] | 51% | [8 empty] | 579,06
|  |  | Всего по позиции | [16 empty] | 4 997,91 |  |  |  | 4 997,91
58 | ТЦ_89.1.62.01_78_7814769060_23.01.2025_01_11.1 ОБ |  | Шкаф электропитания и коммутации (ШПК) |  |  |  | шт | 1 | [6 empty] | 1 |  |  |  |  | 18 000 |  |  |  | 18 000
|  |  | Всего по позиции | [20 empty] | 18 000
59 | ГЭСНм11-03-001-01 |  | Приборы, устанавливаемые на металлоконструкциях, щитах и пультах, масса: до 5 кг (тепловычислитель, АССВ, антенна) |  |  |  | шт | 3 | [6 empty] | 3
| 421/пр_2020_прил.10_т.3_п.1.1_гр.3 |  | Производство работ осуществляется в помещениях эксплуатируемого объекта капитального строительства, эксплуатация которого не прекращена, в том числе для объектов производственного и непроизводственного назначения без остановки рабочего процесса, при этом: в зоне производства работ отсутствуют загромождающие помещение предметы (Кот=1,2; Кэм=1,2; Котм=1,2; Кзт=1,2; Кзтм=1,2)
| 1 |  | ОТ (ЗТ) |  |  |  | чел.-ч | [7 empty] | 1,872 | [8 empty] | 782,08
| 1-100-42 |  | Средний разряд работы 4,2 |  |  |  | чел.-ч | 0,52 |  |  |  | 1,2 |  |  | 1,872 |  |  |  |  | 417,78 |  |  |  | 782,08
| 4 |  | М | [20 empty] | 19,15
| [01.7.15.03-0031] |  | Болты стальные оцинкованные с шестигранной головкой и оцинкованной шестигранной гайкой, диаметр резьбы болта и гайки М6, длина болта 12-60 мм |  |  |  | кг | 0,035 | [6 empty] | 0,105 |  | 154,58 | 1,18 |  | 182,4 |  |  |  | 19,15
|  |  | Итого прямые затраты | [20 empty] | 801,23
59.1 | 421/пр_2020_п.75_пп.а |  | Сметная стоимость вспомогательных ненормируемых материальных ресурсов, не учтенная в сметной норме, 2% |  |  |  | % | 2 | [6 empty] | 2 | [8 empty] | 13,03
|  |  | ФОТ | [20 empty] | 782,08
| Пр/812-053.0-1 |  | НР Приборы, средства автоматизации и вычислительной техники |  |  |  | % | 90% | [6 empty] | 90% | [8 empty] | 703,87
| Пр/774-053.0 |  | СП Приборы, средства автоматизации и вычислительной техники |  |  |  | % | 46% | [6 empty] | 46% | [8 empty] | 359,76
|  |  | Всего по позиции | [16 empty] | 625,96 |  |  |  | 1 877,89
60 | ТЦ_89.1.63.04_78_7814769060_23.01.2025_01_12.1 ОБ |  | Тепловычислитель «Взлет ТСРВ» исполнения ТСРВ-043 |  |  |  | шт | 1 | [6 empty] | 1 |  |  |  |  | 26 100 |  |  |  | 26 100
|  |  | Всего по позиции | [20 empty] | 26 100
61 | ТЦ_89.1.77.03_78_7814769060_23.01.2025_01_13.1 ОБ |  | Адаптер сотовой связи АССВ-030 |  |  |  | шт | 1 | [6 empty] | 1 |  |  |  |  | 12 900 |  |  |  | 12 900
|  |  | Всего по позиции | [20 empty] | 12 900
62 | ТЦ_61.1.01.02_78_7814769060_23.01.2025_01_14.1 ОБ |  | Антенна для АССВ |  |  |  | шт | 1 | [6 empty] | 1 |  |  |  |  | 1 625 |  |  |  | 1 625
|  |  | Всего по позиции | [20 empty] | 1 625
63 | ТЦ_21.1.04.01_78_7814769060_23.01.2025_01_15.1 |  | Кабель RS-232 (№ 15) для АССВ |  |  |  | шт | 1 | [6 empty] | 1 |  |  |  |  | 330 |  |  |  | 330
|  |  | Всего по позиции | [20 empty] | 330
64 | ГЭСНм10-06-068-15 |  | Настройка простых сетевых трактов: конфигурация и настройка сетевых компонентов (мост, маршрутизатор, модем и т.п.) (ПНР АССВ) |  |  |  | шт | 1 | [6 empty] | 1
| 421/пр_2020_прил.10_т.3_п.1.1_гр.3 |  | Производство работ осуществляется в помещениях эксплуатируемого объекта капитального строительства, эксплуатация которого не прекращена, в том числе для объектов производственного и непроизводственного назначения без остановки рабочего процесса, при этом: в зоне производства работ отсутствуют загромождающие помещение предметы (Кот=1,2; Кэм=1,2; Котм=1,2; Кзт=1,2; Кзтм=1,2)
| 1 |  | ОТ (ЗТ) |  |  |  | чел.-ч | [7 empty] | 38,4 | [8 empty] | 23 889,79
| 3-200-01 |  | Инженер I категории |  |  |  | чел.-ч | 16 |  |  |  | 1,2 |  |  | 19,2 |  |  |  |  | 650,89 |  |  |  | 12 497,09
| 3-200-02 |  | Инженер II категории |  |  |  | чел.-ч | 16 |  |  |  | 1,2 |  |  | 19,2 |  |  |  |  | 593,37 |  |  |  | 11 392,7
|  |  | Итого прямые затраты | [20 empty] | 23 889,79
64.1 | 421/пр_2020_п.75_пп.а |  | Сметная стоимость вспомогательных ненормируемых материальных ресурсов, не учтенная в сметной норме, 2% |  |  |  | % | 2 | [6 empty] | 2 | [8 empty] | 398,16
|  |  | ФОТ | [20 empty] | 23 889,79
| Пр/812-051.1-1 |  | НР Оборудование связи: прокладка и монтаж сетей связи |  |  |  | % | 90% | [6 empty] | 90% | [8 empty] | 21 500,81
| Пр/774-051.1 |  | СП Оборудование связи: прокладка и монтаж сетей связи |  |  |  | % | 46% | [6 empty] | 46% | [8 empty] | 10 989,3
|  |  | Всего по позиции | [16 empty] | 56 778,06 |  |  |  | 56 778,06
65 | ГЭСНм08-03-575-01 |  | Прибор или аппарат |  |  |  | шт | 1 | [6 empty] | 1
| 421/пр_2020_прил.10_т.3_п.1.1_гр.3 |  | Производство работ осуществляется в помещениях эксплуатируемого объекта капитального строительства, эксплуатация которого не прекращена, в том числе для объектов производственного и непроизводственного назначения без остановки рабочего процесса, при этом: в зоне производства работ отсутствуют загромождающие помещение предметы (Кот=1,2; Кэм=1,2; Котм=1,2; Кзт=1,2; Кзтм=1,2)
| 1 |  | ОТ (ЗТ) |  |  |  | чел.-ч | [7 empty] | 1,236 | [8 empty] | 516,38
| 1-100-42 |  | Средний разряд работы 4,2 |  |  |  | чел.-ч | 1,03 |  |  |  | 1,2 |  |  | 1,236 |  |  |  |  | 417,78 |  |  |  | 516,38
| 4 |  | М | [20 empty] | 4,13
| [01.7.15.03-0042] |  | Болты с гайками и шайбами строительные |  |  |  | кг | 0,02 | [6 empty] | 0,02 |  | 174,93 | 1,18 |  | 206,42 |  |  |  | 4,13
|  |  | Итого прямые затраты | [20 empty] | 520,51
65.1 | 421/пр_2020_п.75_пп.а |  | Сметная стоимость вспомогательных ненормируемых материальных ресурсов, не учтенная в сметной норме, 2% |  |  |  | % | 2 | [6 empty] | 2 | [8 empty] | 8,61
|  |  | ФОТ | [20 empty] | 516,38
| Пр/812-049.3-1 |  | НР Электротехнические установки на других объектах |  |  |  | % | 97% | [6 empty] | 97% | [8 empty] | 500,89
| Пр/774-049.3 |  | СП Электротехнические установки на других объектах |  |  |  | % | 51% | [6 empty] | 51% | [8 empty] | 263,35
|  |  | Всего по позиции | [16 empty] | 1 293,36 |  |  |  | 1 293,36
66 | ТЦ_89.1.62.04_78_7814769060_23.01.2025_01_16.1 ОБ |  | Блок питания 24 Вт ТР220-24Д |  |  |  | шт | 1 | [6 empty] | 1 |  |  |  |  | 1 175 |  |  |  | 1 175
|  |  | Всего по позиции | [20 empty] | 1 175
67 | ГЭСНм08-02-409-09 |  | Труба гофрированная ПВХ для защиты проводов и кабелей по установленным конструкциям, по стенам, колоннам, потолкам, основанию пола V=(16+7)/100 |  |  |  | 100 м | 0,23 | [6 empty] | 0,23
| 421/пр_2020_прил.10_т.3_п.1.1_гр.3 |  | Производство работ осуществляется в помещениях эксплуатируемого объекта капитального строительства, эксплуатация которого не прекращена, в том числе для объектов производственного и непроизводственного назначения без остановки рабочего процесса, при этом: в зоне производства работ отсутствуют загромождающие помещение предметы (Кот=1,2; Кэм=1,2; Котм=1,2; Кзт=1,2; Кзтм=1,2)
| 1 |  | ОТ (ЗТ) |  |  |  | чел.-ч | [7 empty] | 4,1952 | [8 empty] | 1 625,68
| 1-100-36 |  | Средний разряд работы 3,6 |  |  |  | чел.-ч | 15,2 |  |  |  | 1,2 |  |  | 4,1952 |  |  |  |  | 387,51 |  |  |  | 1 625,68
| 4 |  | М | [20 empty] | 40,32
| 01.7.03.04-0001 |  | Электроэнергия |  |  |  | кВт-ч | 5,3376 | [6 empty] | 1,227648 |  |  |  |  | 7,96 |  |  |  | 9,77
| [01.7.15.07-0152] |  | Дюбели пластмассовые с шурупами, диаметр 6 мм, длина 35 мм, диаметр шурупа 3,5 мм, длина шурупа 50 мм |  |  |  | 100 шт | 1,75 | [6 empty] | 0,4025 |  | 52,34 | 1,45 |  | 75,89 |  |  |  | 30,55
|  |  | Итого прямые затраты | [20 empty] | 1 666
67.1 | 421/пр_2020_п.75_пп.а |  | Сметная стоимость вспомогательных ненормируемых материальных ресурсов, не учтенная в сметной норме, 2% |  |  |  | % | 2 | [6 empty] | 2 | [8 empty] | 27,09
|  |  | ФОТ | [20 empty] | 1 625,68
| Пр/812-049.3-1 |  | НР Электротехнические установки на других объектах |  |  |  | % | 97% | [6 empty] | 97% | [8 empty] | 1 576,91
| Пр/774-049.3 |  | СП Электротехнические установки на других объектах |  |  |  | % | 51% | [6 empty] | 51% | [8 empty] | 829,1
|  |  | Всего по позиции | [16 empty] | 17 822,17 |  |  |  | 4 099,1
68 | [24.3.01.02-0011] |  | Трубы гибкие гофрированные, легкие, из самозатухающего ПВХ, номинальный диаметр 16 мм V=16*1,02 |  |  |  | м | 16,32 | [6 empty] | 16,32 |  | 8,68 | 1,01 |  | 8,77 |  |  |  | 143,13
|  |  | Всего по позиции | [20 empty] | 143,13
69 | [24.3.01.02-0022] |  | Трубы гибкие гофрированные, легкие, из самозатухающего ПВХ, номинальный диаметр 20 мм V=7*1,02 |  |  |  | м | 7,14 | [6 empty] | 7,14 |  | 12,1 | 1,01 |  | 12,22 |  |  |  | 87,25
|  |  | Всего по позиции | [20 empty] | 87,25
70 | ГЭСНм08-02-412-02 |  | Затягивание провода в проложенные трубы и металлические рукава первого одножильного или многожильного в общей оплетке, суммарное сечение: до 6 мм2 V=7/100 |  |  |  | 100 м | 0,07 | [6 empty] | 0,07
| 421/пр_2020_прил.10_т.3_п.1.1_гр.3 |  | Производство работ осуществляется в помещениях эксплуатируемого объекта капитального строительства, эксплуатация которого не прекращена, в том числе для объектов производственного и непроизводственного назначения без остановки рабочего процесса, при этом: в зоне производства работ отсутствуют загромождающие помещение предметы (Кот=1,2; Кэм=1,2; Котм=1,2; Кзт=1,2; Кзтм=1,2)
| 1 |  | ОТ (ЗТ) |  |  |  | чел.-ч | [7 empty] | 0,45276 | [8 empty] | 179,56
| 1-100-38 |  | Средний разряд работы 3,8 |  |  |  | чел.-ч | 5,39 |  |  |  | 1,2 |  |  | 0,45276 |  |  |  |  | 396,59 |  |  |  | 179,56
| 2 |  | ЭМ | [20 empty] | 3,67
|  |  | ОТм (ЗТм) |  |  |  | чел.-ч | [7 empty] | 0,00336 | [8 empty] | 1,6
| [91.14.02-001] |  | Автомобили бортовые, грузоподъемность до 5 т |  |  |  | маш.-ч | 0,02 |  |  |  | 1,2 |  |  | 0,00168 |  | 477,92 | 1,25 |  | 597,4 |  |  |  | 1
| 4-100-040 |  | ОТм (ЗТм) Средний разряд машинистов 4 |  |  |  | чел.-ч | 0,02 |  |  |  | 1,2 |  |  | 0,00168 |  |  |  |  | 405,67 |  |  |  | 0,68
| 91.05.05-015 |  | Краны на автомобильном ходу, грузоподъемность 16 т |  |  |  | маш.-ч | 0,02 |  |  |  | 1,2 |  |  | 0,00168 |  |  |  |  | 1 589,57 |  |  |  | 2,67
| 4-100-060 |  | ОТм (ЗТм) Средний разряд машинистов 6 |  |  |  | чел.-ч | 0,02 |  |  |  | 1,2 |  |  | 0,00168 |  |  |  |  | 544,93 |  |  |  | 0,92
| 4 |  | М | [20 empty] | 12,89
| [14.4.02.04-0142] |  | Краска масляная МА-0115, мумия, сурик железный |  |  |  | кг | 0,02 | [6 empty] | 0,0014 |  | 79,88 | 1,48 |  | 118,22 |  |  |  | 0,17
| [01.7.06.05-0041] |  | Ленты изоляционные хлопчатобумажные прорезиненные для электромонтажных и ремонтных работ, цвет черный, ширина 20 мм, толщина 0,35 мм |  |  |  | м | 13,33 | [6 empty] | 0,9331 |  | 5,87 | 0,98 |  | 5,75 |  |  |  | 5,37
| [01.7.07.20-0002] |  | Тальк молотый, сорт I |  |  |  | т | 0,0006 | [6 empty] | 0,000042 |  | 43 821,53 | 1,33 |  | 58 282,63 |  |  |  | 2,45
| [20.2.01.05-0003] |  | Гильзы кабельные медные 6 мм |  |  |  | 100 шт | 0,05 | [6 empty] | 0,0035 |  | 696,63 | 1,26 |  | 877,75 |  |  |  | 3,07
| [20.2.02.01-0012] |  | Втулки полипропиленовые, диаметр 22 мм |  |  |  | 1000 шт | 0,0122 | [6 empty] | 0,000854 |  | 1 610,33 | 1,33 |  | 2 141,74 |  |  |  | 1,83
|  |  | Итого прямые затраты | [20 empty] | 197,72
70.1 | 421/пр_2020_п.75_пп.а |  | Сметная стоимость вспомогательных ненормируемых материальных ресурсов, не учтенная в сметной норме, 2% |  |  |  | % | 2 | [6 empty] | 2 | [8 empty] | 2,99
|  |  | ФОТ | [20 empty] | 181,16
| Пр/812-049.3-1 |  | НР Электротехнические установки на других объектах |  |  |  | % | 97% | [6 empty] | 97% | [8 empty] | 175,73
| Пр/774-049.3 |  | СП Электротехнические установки на других объектах |  |  |  | % | 51% | [6 empty] | 51% | [8 empty] | 92,39
|  |  | Всего по позиции | [16 empty] | 6 697,57 |  |  |  | 468,83
71 | [21.1.06.09-0151] |  | Кабель силовой с медными жилами ВВГнг(A)-LS 3х1,5ок(N, PE)-660 V=(7*1,02)/1 000 |  |  |  | 1000 м | 0,00714 | [6 empty] | 0,00714 |  | 47 048,63 | 1,17 |  | 55 046,9 |  |  |  | 393,03
|  |  | Всего по позиции | [20 empty] | 393,03
72 | ГЭСНм08-02-412-01 |  | Затягивание провода в проложенные трубы и металлические рукава первого одножильного или многожильного в общей оплетке, суммарное сечение: до 2,5 мм2 V=(6+4+2+4)/100 |  |  |  | 100 м | 0,16 | [6 empty] | 0,16
| 421/пр_2020_прил.10_т.3_п.1.1_гр.3 |  | Производство работ осуществляется в помещениях эксплуатируемого объекта капитального строительства, эксплуатация которого не прекращена, в том числе для объектов производственного и непроизводственного назначения без остановки рабочего процесса, при этом: в зоне производства работ отсутствуют загромождающие помещение предметы (Кот=1,2; Кэм=1,2; Котм=1,2; Кзт=1,2; Кзтм=1,2)
| 1 |  | ОТ (ЗТ) |  |  |  | чел.-ч | [7 empty] | 0,86208 | [8 empty] | 341,89
| 1-100-38 |  | Средний разряд работы 3,8 |  |  |  | чел.-ч | 4,49 |  |  |  | 1,2 |  |  | 0,86208 |  |  |  |  | 396,59 |  |  |  | 341,89
| 2 |  | ЭМ | [20 empty] | 4,2
|  |  | ОТм (ЗТм) |  |  |  | чел.-ч | [7 empty] | 0,00384 | [8 empty] | 1,83
| [91.14.02-001] |  | Автомобили бортовые, грузоподъемность до 5 т |  |  |  | маш.-ч | 0,01 |  |  |  | 1,2 |  |  | 0,00192 |  | 477,92 | 1,25 |  | 597,4 |  |  |  | 1,15
| 4-100-040 |  | ОТм (ЗТм) Средний разряд машинистов 4 |  |  |  | чел.-ч | 0,01 |  |  |  | 1,2 |  |  | 0,00192 |  |  |  |  | 405,67 |  |  |  | 0,78
| 91.05.05-015 |  | Краны на автомобильном ходу, грузоподъемность 16 т |  |  |  | маш.-ч | 0,01 |  |  |  | 1,2 |  |  | 0,00192 |  |  |  |  | 1 589,57 |  |  |  | 3,05
| 4-100-060 |  | ОТм (ЗТм) Средний разряд машинистов 6 |  |  |  | чел.-ч | 0,01 |  |  |  | 1,2 |  |  | 0,00192 |  |  |  |  | 544,93 |  |  |  | 1,05
| 4 |  | М | [20 empty] | 24,66
| [14.4.02.04-0142] |  | Краска масляная МА-0115, мумия, сурик железный |  |  |  | кг | 0,02 | [6 empty] | 0,0032 |  | 79,88 | 1,48 |  | 118,22 |  |  |  | 0,38
| [01.7.06.05-0041] |  | Ленты изоляционные хлопчатобумажные прорезиненные для электромонтажных и ремонтных работ, цвет черный, ширина 20 мм, толщина 0,35 мм |  |  |  | м | 13,33 | [6 empty] | 2,1328 |  | 5,87 | 0,98 |  | 5,75 |  |  |  | 12,26
| [01.7.07.20-0002] |  | Тальк молотый, сорт I |  |  |  | т | 0,00043 | [6 empty] | 0,0000688 |  | 43 821,53 | 1,33 |  | 58 282,63 |  |  |  | 4,01
| [20.2.01.05-0001] |  | Гильзы кабельные медные 2,5 мм |  |  |  | 100 шт | 0,05 | [6 empty] | 0,008 |  | 412,93 | 1,26 |  | 520,29 |  |  |  | 4,16
| [20.2.02.01-0011] |  | Втулки полипропиленовые, диаметр 17 мм |  |  |  | 1000 шт | 0,0122 | [6 empty] | 0,001952 |  | 1 481,45 | 1,33 |  | 1 970,33 |  |  |  | 3,85
|  |  | Итого прямые затраты | [20 empty] | 372,58
72.1 | 421/пр_2020_п.75_пп.а |  | Сметная стоимость вспомогательных ненормируемых материальных ресурсов, не учтенная в сметной норме, 2% |  |  |  | % | 2 | [6 empty] | 2 | [8 empty] | 5,7
|  |  | ФОТ | [20 empty] | 343,72
| Пр/812-049.3-1 |  | НР Электротехнические установки на других объектах |  |  |  | % | 97% | [6 empty] | 97% | [8 empty] | 333,41
| Пр/774-049.3 |  | СП Электротехнические установки на других объектах |  |  |  | % | 51% | [6 empty] | 51% | [8 empty] | 175,3
|  |  | Всего по позиции | [16 empty] | 5 543,69 |  |  |  | 886,99
73 | ТЦ_59.1.21.09_78_7814769060_23.01.2025_01_17.1 |  | Кабель NOOTECH ALARM CABLE NT 4x0.22 V=6*1,02 |  |  |  | м | 6,12 | [6 empty] | 6,12 |  |  |  |  | 6,38 |  |  |  | 39,05
|  |  | Всего по позиции | [20 empty] | 39,05
74 | [21.1.04.06-0012] |  | Кабель монтажный экранированный МКВЭВ 2х0,35 мм2 V=(4*1,02)/1 000 |  |  |  | 1000 м | 0,00408 | [6 empty] | 0,00408 |  | 20 935,84 | 1,18 |  | 24 704,29 |  |  |  | 100,79
|  |  | Всего по позиции | [20 empty] | 100,79
75 | [21.1.04.06-0013] |  | Кабель микрофонный КММ 4х0,35 V=(2*1,02)/1 000 |  |  |  | 1000 м | 0,00204 | [6 empty] | 0,00204 |  | 35 605,04 | 1,18 |  | 42 013,95 |  |  |  | 85,71
|  |  | Всего по позиции | [20 empty] | 85,71
76 | [21.2.03.08-0011] |  | Шнур ШВВП 2х0,5-380 V=(4*1,03)/1 000 |  |  |  | 1000 м | 0,00412 | [6 empty] | 0,00412 |  | 11 144,47 | 1,19 |  | 13 261,92 |  |  |  | 54,64
|  |  | Всего по позиции | [20 empty] | 54,64
77 | ГЭСНм08-02-390-01 |  | Короба пластмассовые: шириной до 40 мм V=6/100 |  |  |  | 100 м | 0,06 | [6 empty] | 0,06
| 421/пр_2020_прил.10_т.3_п.1.1_гр.3 |  | Производство работ осуществляется в помещениях эксплуатируемого объекта капитального строительства, эксплуатация которого не прекращена, в том числе для объектов производственного и непроизводственного назначения без остановки рабочего процесса, при этом: в зоне производства работ отсутствуют загромождающие помещение предметы (Кот=1,2; Кэм=1,2; Котм=1,2; Кзт=1,2; Кзтм=1,2)
| 1 |  | ОТ (ЗТ) |  |  |  | чел.-ч | [7 empty] | 1,17288 | [8 empty] | 470,48
| 1-100-39 |  | Средний разряд работы 3,9 |  |  |  | чел.-ч | 16,29 |  |  |  | 1,2 |  |  | 1,17288 |  |  |  |  | 401,13 |  |  |  | 470,48
| 2 |  | ЭМ | [20 empty] | 0,04
|  |  | ОТм (ЗТм) |  |  |  | чел.-ч | [7 empty] | 0,00072 | [8 empty] | 0,26
| [91.06.06-048] |  | Подъемники одномачтовые, грузоподъемность до 500 кг, высота подъема 45 м |  |  |  | маш.-ч | 0,01 |  |  |  | 1,2 |  |  | 0,00072 |  | 37,32 | 1,45 |  | 54,11 |  |  |  | 0,04
| 4-100-030 |  | ОТм (ЗТм) Средний разряд машинистов 3 |  |  |  | чел.-ч | 0,01 |  |  |  | 1,2 |  |  | 0,00072 |  |  |  |  | 360,26 |  |  |  | 0,26
| 4 |  | М | [20 empty] | 14,86
| 01.7.03.04-0001 |  | Электроэнергия |  |  |  | кВт-ч | 6,5664 | [6 empty] | 0,393984 |  |  |  |  | 7,96 |  |  |  | 3,14
| [01.7.15.07-0022] |  | Дюбели полиэтиленовые распорные, диаметр 6 мм, длина 40 мм |  |  |  | 1000 шт | 0,2 | [6 empty] | 0,012 |  | 261,09 | 1,29 |  | 336,81 |  |  |  | 4,04
| [01.7.15.14-0165] |  | Шурупы самонарезающие стальные с полукруглой головкой и прямым шлицем, остроконечные, диаметр 4 мм, длина 40 мм |  |  |  | т | 0,001 | [6 empty] | 0,00006 |  | 99 190,96 | 1,29 |  | 127 956,34 |  |  |  | 7,68
|  |  | Итого прямые затраты | [20 empty] | 485,64
77.1 | 421/пр_2020_п.75_пп.а |  | Сметная стоимость вспомогательных ненормируемых материальных ресурсов, не учтенная в сметной норме, 2% |  |  |  | % | 2 | [6 empty] | 2 | [8 empty] | 7,84
|  |  | ФОТ | [20 empty] | 470,74
| Пр/812-049.3-1 |  | НР Электротехнические установки на других объектах |  |  |  | % | 97% | [6 empty] | 97% | [8 empty] | 456,62
| Пр/774-049.3 |  | СП Электротехнические установки на других объектах |  |  |  | % | 51% | [6 empty] | 51% | [8 empty] | 240,08
|  |  | Всего по позиции | [16 empty] | 19 836,33 |  |  |  | 1 190,18
78 | [20.2.05.04-0028] |  | Кабель-канал (короб), размеры 40х25 мм |  |  |  | м | 6 | [6 empty] | 6 |  | 38,63 | 1,33 |  | 51,38 |  |  |  | 308,28
|  |  | Всего по позиции | [20 empty] | 308,28
79 | ГЭСНм08-02-399-01 |  | Провод в коробах, сечением: до 6 мм2 V=(16+11+6+11)/100 |  |  |  | 100 м | 0,44 | [6 empty] | 0,44
| 421/пр_2020_прил.10_т.3_п.1.1_гр.3 |  | Производство работ осуществляется в помещениях эксплуатируемого объекта капитального строительства, эксплуатация которого не прекращена, в том числе для объектов производственного и непроизводственного назначения без остановки рабочего процесса, при этом: в зоне производства работ отсутствуют загромождающие помещение предметы (Кот=1,2; Кэм=1,2; Котм=1,2; Кзт=1,2; Кзтм=1,2)
| 1 |  | ОТ (ЗТ) |  |  |  | чел.-ч | [7 empty] | 1,48896 | [8 empty] | 590,51
| 1-100-38 |  | Средний разряд работы 3,8 |  |  |  | чел.-ч | 2,82 |  |  |  | 1,2 |  |  | 1,48896 |  |  |  |  | 396,59 |  |  |  | 590,51
| 2 |  | ЭМ | [20 empty] | 11,54
|  |  | ОТм (ЗТм) |  |  |  | чел.-ч | [7 empty] | 0,01056 | [8 empty] | 5,02
| [91.14.02-001] |  | Автомобили бортовые, грузоподъемность до 5 т |  |  |  | маш.-ч | 0,01 |  |  |  | 1,2 |  |  | 0,00528 |  | 477,92 | 1,25 |  | 597,4 |  |  |  | 3,15
| 4-100-040 |  | ОТм (ЗТм) Средний разряд машинистов 4 |  |  |  | чел.-ч | 0,01 |  |  |  | 1,2 |  |  | 0,00528 |  |  |  |  | 405,67 |  |  |  | 2,14
| 91.05.05-015 |  | Краны на автомобильном ходу, грузоподъемность 16 т |  |  |  | маш.-ч | 0,01 |  |  |  | 1,2 |  |  | 0,00528 |  |  |  |  | 1 589,57 |  |  |  | 8,39
| 4-100-060 |  | ОТм (ЗТм) Средний разряд машинистов 6 |  |  |  | чел.-ч | 0,01 |  |  |  | 1,2 |  |  | 0,00528 |  |  |  |  | 544,93 |  |  |  | 2,88
| 4 |  | М | [20 empty] | 48,93
| [14.4.02.04-0142] |  | Краска масляная МА-0115, мумия, сурик железный |  |  |  | кг | 0,05 | [6 empty] | 0,022 |  | 79,88 | 1,48 |  | 118,22 |  |  |  | 2,6
| [01.7.06.05-0041] |  | Ленты изоляционные хлопчатобумажные прорезиненные для электромонтажных и ремонтных работ, цвет черный, ширина 20 мм, толщина 0,35 мм |  |  |  | м | 13,33 | [6 empty] | 5,8652 |  | 5,87 | 0,98 |  | 5,75 |  |  |  | 33,72
| [01.7.06.07-0002] |  | Ленты монтажные из пластмассы для бандажирования проводов, скрепляются пластмассовыми кнопками, ширина 10 мм |  |  |  | 10 м | 0,5 | [6 empty] | 0,22 |  | 37,71 | 1,52 |  | 57,32 |  |  |  | 12,61
|  |  | Итого прямые затраты | [20 empty] | 656
79.1 | 421/пр_2020_п.75_пп.а |  | Сметная стоимость вспомогательных ненормируемых материальных ресурсов, не учтенная в сметной норме, 2% |  |  |  | % | 2 | [6 empty] | 2 | [8 empty] | 9,84
|  |  | ФОТ | [20 empty] | 595,53
| Пр/812-049.3-1 |  | НР Электротехнические установки на других объектах |  |  |  | % | 97% | [6 empty] | 97% | [8 empty] | 577,66
| Пр/774-049.3 |  | СП Электротехнические установки на других объектах |  |  |  | % | 51% | [6 empty] | 51% | [8 empty] | 303,72
|  |  | Всего по позиции | [16 empty] | 3 516,41 |  |  |  | 1 547,22
80 | ТЦ_59.1.21.09_78_7814769060_23.01.2025_01_17.1 |  | Кабель NOOTECH ALARM CABLE NT 4x0.22 V=16*1,02 |  |  |  | м | 16,32 | [6 empty] | 16,32 |  |  |  |  | 6,38 |  |  |  | 104,12
|  |  | Всего по позиции | [20 empty] | 104,12
81 | [21.1.04.06-0012] |  | Кабель монтажный экранированный МКВЭВ 2х0,35 мм2 V=(11*1,02)/1 000 |  |  |  | 1000 м | 0,01122 | [6 empty] | 0,01122 |  | 20 935,84 | 1,18 |  | 24 704,29 |  |  |  | 277,18
|  |  | Всего по позиции | [20 empty] | 277,18
82 | [21.1.04.06-0013] |  | Кабель микрофонный КММ 4х0,35 V=(6*1,02)/1 000 |  |  |  | 1000 м | 0,00612 | [6 empty] | 0,00612 |  | 35 605,04 | 1,18 |  | 42 013,95 |  |  |  | 257,13
|  |  | Всего по позиции | [20 empty] | 257,13
83 | [21.2.03.08-0011] |  | Шнур ШВВП 2х0,5-380 V=(11*1,03)/1 000 |  |  |  | 1000 м | 0,01133 | [6 empty] | 0,01133 |  | 11 144,47 | 1,19 |  | 13 261,92 |  |  |  | 150,26
|  |  | Всего по позиции | [20 empty] | 150,26
84 | ГЭСНм11-08-001-01 |  | Присоединение к приборам концов жил электрических проводок под винт: с оконцеванием наконечником V=24/100 |  |  |  | 100 шт | 0,24 | [6 empty] | 0,24
| 421/пр_2020_прил.10_т.3_п.1.1_гр.3 |  | Производство работ осуществляется в помещениях эксплуатируемого объекта капитального строительства, эксплуатация которого не прекращена, в том числе для объектов производственного и непроизводственного назначения без остановки рабочего процесса, при этом: в зоне производства работ отсутствуют загромождающие помещение предметы (Кот=1,2; Кэм=1,2; Котм=1,2; Кзт=1,2; Кзтм=1,2)
| 1 |  | ОТ (ЗТ) |  |  |  | чел.-ч | [7 empty] | 3,2544 | [8 empty] | 1 379,34
| 1-100-43 |  | Средний разряд работы 4,3 |  |  |  | чел.-ч | 11,3 |  |  |  | 1,2 |  |  | 3,2544 |  |  |  |  | 423,84 |  |  |  | 1 379,34
| 4 |  | М | [20 empty] | 113,12
| [01.3.01.07-0009] |  | Спирт этиловый ректификованный технический, сорт I |  |  |  | кг | 0,029 | [6 empty] | 0,00696 |  | 596,81 | 1,36 |  | 811,66 |  |  |  | 5,65
| [24.3.01.01-0005] |  | Трубка полихлорвиниловая электромонтажная, толщина стенки 0,6 мм |  |  |  | кг | 0,04 | [6 empty] | 0,0096 |  | 196,41 | 1,17 |  | 229,8 |  |  |  | 2,21
| [01.3.05.17-0002] |  | Канифоль сосновая |  |  |  | кг | 0,019 | [6 empty] | 0,00456 |  | 284,15 | 1,36 |  | 386,44 |  |  |  | 1,76
| [10.3.02.03-0013] |  | Припои оловянно-свинцовые бессурьмянистые, марка ПОС61 |  |  |  | кг | 0,08 | [6 empty] | 0,0192 |  | 1 562,87 | 1,61 |  | 2 516,22 |  |  |  | 48,31
| [25.2.01.01-0014] |  | Бирки кабельные маркировочные пластмассовые У136 |  |  |  | 100 шт | 1 | [6 empty] | 0,24 |  | 235,73 | 0,96 |  | 226,3 |  |  |  | 54,31
| [01.3.05.11-0001] |  | Дихлорэтан технический, сорт I |  |  |  | т | 0,00002 | [6 empty] | 0,0000048 |  | 134 934,21 | 1,36 |  | 183 510,53 |  |  |  | 0,88
|  |  | Итого прямые затраты | [20 empty] | 1 492,46
84.1 | 421/пр_2020_п.75_пп.а |  | Сметная стоимость вспомогательных ненормируемых материальных ресурсов, не учтенная в сметной норме, 2% |  |  |  | % | 2 | [6 empty] | 2 | [8 empty] | 22,99
|  |  | ФОТ | [20 empty] | 1 379,34
| Пр/812-053.0-1 |  | НР Приборы, средства автоматизации и вычислительной техники |  |  |  | % | 90% | [6 empty] | 90% | [8 empty] | 1 241,41
| Пр/774-053.0 |  | СП Приборы, средства автоматизации и вычислительной техники |  |  |  | % | 46% | [6 empty] | 46% | [8 empty] | 634,5
|  |  | Всего по позиции | [16 empty] | 14 130,67 |  |  |  | 3 391,36
|  |  | Итого прямые затраты по разделу 5. Электромонтажные работы | [20 empty] | 36 226,25
в том числе
|  |  | оплата труда (ОТ) | [20 empty] | 30 808,46
|  |  | эксплуатация машин и механизмов | [20 empty] | 284,79
|  |  | оплата труда машинистов (ОТм) | [20 empty] | 111,37
|  |  | материальные ресурсы | [20 empty] | 5 021,63
|  |  | перевозка | [20 empty] | 0
|  |  | Итого ФОТ (справочно) | [20 empty] | 30 919,83
|  |  | Итого накладные расходы | [20 empty] | 28 168,66
|  |  | Итого сметная прибыль | [20 empty] | 14 466,56
|  |  | Итого оборудование | [20 empty] | 59 800
|  |  | Итого прочие затраты | [20 empty] | 0
|  |  | Итого по разделу 5. Электромонтажные работы | [20 empty] | 138 661,47
в том числе
|  |  | материальные ресурсы, отсутствующие в ФРСН | [20 empty] | 473,17
|  |  | оборудование, отсутствующее в ФРСН | [20 empty] | 59 800
справочно
|  |  | затраты труда рабочих | [20 empty] | 55,40628
|  |  | затраты труда машинистов | [20 empty] | 0,23448
№ п.п. | Обоснование |  | Наименование работ и затрат |  |  |  | Единица измерения | Количество | [8 empty] | Сметная стоимость, руб.
[8 empty] | на единицу измерения |  |  |  | коэффициенты |  |  |  | всего с учетом коэффициентов | на единицу измерения в базисном уровне цен | индекс |  | на единицу измерения в текущем уровне цен | коэффициенты |  |  | всего в текущем уровне цен
Раздел 6. Ограждающие конструкции
1 | 2 |  | 3 |  |  |  | 4 | 5 |  |  |  | 6 |  |  |  | 7 | 8 | 9 |  | 10 | 11 |  |  | 12
85 | ГЭСН10-02-050-01 |  | Установка блоков (контейнеров): без заделки стыков V=(3*2,4*2)/10 |  |  |  | 10 м3 | 1,44 | [7 empty] | 1,44
| 421/пр_2020_п.58_пп.б |  | При применении сметных норм, включенных в сборники ГЭСН (ФЕР, ТЕР), аналогичных технологическим процессам в новом строительстве, в том числе по возведению новых конструктивных элементов (Кот=1,15; Кэм=1,25; Котм=1,25; Кзт=1,15; Кзтм=1,25)
| 421/пр_2020_прил.10_т.3_п.1.1_гр.3 |  | Производство работ осуществляется в помещениях эксплуатируемого объекта капитального строительства, эксплуатация которого не прекращена, в том числе для объектов производственного и непроизводственного назначения без остановки рабочего процесса, при этом: в зоне производства работ отсутствуют загромождающие помещение предметы (Кот=1,2; Кэм=1,2; Котм=1,2; Кзт=1,2; Кзтм=1,2)
| 1 |  | ОТ (ЗТ) |  |  |  | чел.-ч | [8 empty] | 3,517344 | [7 empty] | 1 378,97
| 1-100-37 |  | Средний разряд работы 3,7 |  |  |  | чел.-ч | 1,77 |  |  |  | 1,38 |  |  |  | 3,517344 |  |  |  | 392,05 |  |  |  | 1 378,97
| 2 |  | ЭМ | [20 empty] | 515,02
|  |  | ОТм (ЗТм) |  |  |  | чел.-ч | [8 empty] | 0,324 | [7 empty] | 176,56
| 91.05.05-015 |  | Краны на автомобильном ходу, грузоподъемность 16 т |  |  |  | маш.-ч | 0,15 |  |  |  | 1,5 |  |  |  | 0,324 |  |  |  | 1 589,57 |  |  |  | 515,02
| 4-100-060 |  | ОТм (ЗТм) Средний разряд машинистов 6 |  |  |  | чел.-ч | 0,15 |  |  |  | 1,5 |  |  |  | 0,324 |  |  |  | 544,93 |  |  |  | 176,56
|  |  | Итого прямые затраты | [20 empty] | 2 070,55
|  |  | ФОТ | [20 empty] | 1 555,53
| Пр/812-010.0-1; 812/пр_2020_п.25_абз.1 |  | НР Деревянные конструкции |  |  |  | % | 108% |  |  |  | 0,9 |  |  |  | 97,2% | [7 empty] | 1 511,98
| Пр/774-010.0; 774/пр_2020_п.16_абз.1 |  | СП Деревянные конструкции |  |  |  | % | 55% |  |  |  | 0,85 |  |  |  | 46,75% | [7 empty] | 727,21
|  |  | Всего по позиции | [16 empty] | 2 992,88 |  |  |  | 4 309,74
86 | ТЦ_07.2.03.04_78_7814769060_23.01.2025_01_18.1 |  | Блок-контейнер 3*2,4 (с утеплением, стены из ДСП, без электрики, без окна, дверь с врезным замком) |  |  |  | шт | 1 | [7 empty] | 1 |  |  |  | 262 500 |  |  |  | 262 500
|  |  | Всего по позиции | [20 empty] | 262 500
|  |  | Итого прямые затраты по разделу 6. Ограждающие конструкции | [20 empty] | 264 570,55
в том числе
|  |  | оплата труда (ОТ) | [20 empty] | 1 378,97
|  |  | эксплуатация машин и механизмов | [20 empty] | 515,02
|  |  | оплата труда машинистов (ОТм) | [20 empty] | 176,56
|  |  | материальные ресурсы | [20 empty] | 262 500
|  |  | перевозка | [20 empty] | 0
|  |  | Итого ФОТ (справочно) | [20 empty] | 1 555,53
|  |  | Итого накладные расходы | [20 empty] | 1 511,98
|  |  | Итого сметная прибыль | [20 empty] | 727,21
|  |  | Итого оборудование | [20 empty] | 0
|  |  | Итого прочие затраты | [20 empty] | 0
|  |  | Итого по разделу 6. Ограждающие конструкции | [20 empty] | 266 809,74
в том числе
|  |  | материальные ресурсы, отсутствующие в ФРСН | [20 empty] | 262 500
|  |  | оборудование, отсутствующее в ФРСН | [20 empty] | 0
справочно
|  |  | затраты труда рабочих | [20 empty] | 3,517344
|  |  | затраты труда машинистов | [20 empty] | 0,324
№ п.п. | Обоснование |  | Наименование работ и затрат |  |  |  | Единица измерения | Количество | [8 empty] | Сметная стоимость, руб.
[8 empty] | на единицу измерения |  |  |  | коэффициенты |  |  |  | всего с учетом коэффициентов | на единицу измерения в базисном уровне цен | индекс |  | на единицу измерения в текущем уровне цен | коэффициенты |  |  | всего в текущем уровне цен
Раздел 7. Пуско-наладочные работы
1 | 2 |  | 3 |  |  |  | 4 | 5 |  |  |  | 6 |  |  |  | 7 | 8 | 9 |  | 10 | 11 |  |  | 12
87 | ГЭСНп07-10-015-02 |  | Узел учета тепловой энергии (УУТЭ) без диспетчеризации |  |  |  | компл | 1 | [7 empty] | 1
| 1 |  | ОТ (ЗТ) |  |  |  | чел.-ч | [8 empty] | 264 | [7 empty] | 150 881,7
| 2-100-05 |  | Рабочий 5 разряда |  |  |  | чел.-ч | 34,8 | [7 empty] | 34,8 |  |  |  | 466,22 |  |  |  | 16 224,46
| 3-200-01 |  | Инженер I категории |  |  |  | чел.-ч | 65,6 | [7 empty] | 65,6 |  |  |  | 650,89 |  |  |  | 42 698,38
| 3-200-02 |  | Инженер II категории |  |  |  | чел.-ч | 79,1 | [7 empty] | 79,1 |  |  |  | 593,37 |  |  |  | 46 935,57
| 3-200-03 |  | Инженер III категории |  |  |  | чел.-ч | 84,5 | [7 empty] | 84,5 |  |  |  | 532,82 |  |  |  | 45 023,29
|  |  | Итого прямые затраты | [20 empty] | 150 881,7
|  |  | ФОТ | [20 empty] | 150 881,7
| Пр/812-083.0-1 |  | НР Пусконаладочные работы |  |  |  | % | 74% | [7 empty] | 74% | [7 empty] | 111 652,46
| Пр/774-083.0 |  | СП Пусконаладочные работы |  |  |  | % | 36% | [7 empty] | 36% | [7 empty] | 54 317,41
|  |  | Всего по позиции | [16 empty] | 316 851,57 |  |  |  | 316 851,57
|  |  | Итого прямые затраты по разделу 7. Пуско-наладочные работы | [20 empty] | 150 881,7
в том числе
|  |  | оплата труда (ОТ) | [20 empty] | 150 881,7
|  |  | эксплуатация машин и механизмов | [20 empty] | 0
|  |  | оплата труда машинистов (ОТм) | [20 empty] | 0
|  |  | материальные ресурсы | [20 empty] | 0
|  |  | перевозка | [20 empty] | 0
|  |  | Итого ФОТ (справочно) | [20 empty] | 150 881,7
|  |  | Итого накладные расходы | [20 empty] | 111 652,46
|  |  | Итого сметная прибыль | [20 empty] | 54 317,41
|  |  | Итого оборудование | [20 empty] | 0
|  |  | Итого прочие затраты | [20 empty] | 0
|  |  | Итого по разделу 7. Пуско-наладочные работы | [20 empty] | 316 851,57
в том числе
|  |  | материальные ресурсы, отсутствующие в ФРСН | [20 empty] | 0
|  |  | оборудование, отсутствующее в ФРСН | [20 empty] | 0
справочно
|  |  | затраты труда рабочих | [20 empty] | 264
|  |  | затраты труда машинистов | [20 empty] | 0
№ п.п. | Обоснование |  | Наименование работ и затрат |  |  |  | Единица измерения | Количество | [8 empty] | Сметная стоимость, руб.
[8 empty] | на единицу измерения |  |  |  | коэффициенты |  |  |  | всего с учетом коэффициентов | на единицу измерения в базисном уровне цен | индекс |  | на единицу измерения в текущем уровне цен |  | коэффициенты |  | всего в текущем уровне цен
Раздел 8. Общестроительные работы
1 | 2 |  | 3 |  |  |  | 4 | 5 |  |  |  | 6 |  |  |  | 7 | 8 | 9 |  | 10 |  | 11 |  | 12
88 | ГЭСН01-02-057-02 |  | Разработка грунта вручную в траншеях глубиной до 2 м без креплений с откосами, группа грунтов: 2 V=(0,5*0,9*15)/100 |  |  |  | 100 м3 | 0,0675 | [7 empty] | 0,0675
| 421/пр_2020_п.58_пп.б |  | При применении сметных норм, включенных в сборники ГЭСН (ФЕР, ТЕР), аналогичных технологическим процессам в новом строительстве, в том числе по возведению новых конструктивных элементов (Кот=1,15; Кэм=1,25; Котм=1,25; Кзт=1,15; Кзтм=1,25)
| 421/пр_2020_прил.10_т.3_п.1.1_гр.3 |  | Производство работ осуществляется в помещениях эксплуатируемого объекта капитального строительства, эксплуатация которого не прекращена, в том числе для объектов производственного и непроизводственного назначения без остановки рабочего процесса, при этом: в зоне производства работ отсутствуют загромождающие помещение предметы (Кот=1,2; Кэм=1,2; Котм=1,2; Кзт=1,2; Кзтм=1,2)
| 1 |  | ОТ (ЗТ) |  |  |  | чел.-ч | [8 empty] | 14,3451 | [7 empty] | 4 733,74
| 1-100-20 |  | Средний разряд работы 2,0 |  |  |  | чел.-ч | 154 |  |  |  | 1,38 |  |  |  | 14,3451 |  |  |  | 329,99 |  |  |  | 4 733,74
|  |  | Итого прямые затраты | [20 empty] | 4 733,74
|  |  | ФОТ | [20 empty] | 4 733,74
| Пр/812-001.2-1; 812/пр_2020_п.25_абз.1 |  | НР Земляные работы, выполняемые ручным способом |  |  |  | % | 89% |  |  |  | 0,9 |  |  |  | 80,1% | [7 empty] | 3 791,73
| Пр/774-001.2; 774/пр_2020_п.16_абз.1 |  | СП Земляные работы, выполняемые ручным способом |  |  |  | % | 40% |  |  |  | 0,85 |  |  |  | 34% | [7 empty] | 1 609,47
|  |  | Всего по позиции | [16 empty] | 150 147,26 |  |  |  | 10 134,94
89 | ГЭСН23-01-001-01 |  | Устройство основания под трубопроводы: песчаного V=(0,3*0,1*15)/10 |  |  |  | 10 м3 | 0,045 | [7 empty] | 0,045
| 421/пр_2020_п.58_пп.б |  | При применении сметных норм, включенных в сборники ГЭСН (ФЕР, ТЕР), аналогичных технологическим процессам в новом строительстве, в том числе по возведению новых конструктивных элементов (Кот=1,15; Кэм=1,25; Котм=1,25; Кзт=1,15; Кзтм=1,25)
| 421/пр_2020_прил.10_т.3_п.1.1_гр.3 |  | Производство работ осуществляется в помещениях эксплуатируемого объекта капитального строительства, эксплуатация которого не прекращена, в том числе для объектов производственного и непроизводственного назначения без остановки рабочего процесса, при этом: в зоне производства работ отсутствуют загромождающие помещение предметы (Кот=1,2; Кэм=1,2; Котм=1,2; Кзт=1,2; Кзтм=1,2)
| 1 |  | ОТ (ЗТ) |  |  |  | чел.-ч | [8 empty] | 0,63342 | [7 empty] | 218,61
| 1-100-25 |  | Средний разряд работы 2,5 |  |  |  | чел.-ч | 10,2 |  |  |  | 1,38 |  |  |  | 0,63342 |  |  |  | 345,12 |  |  |  | 218,61
| 2 |  | ЭМ | [20 empty] | 34,95
|  |  | ОТм (ЗТм) |  |  |  | чел.-ч | [8 empty] | 0,0216 | [7 empty] | 10,07
| 91.06.05-011 |  | Погрузчики одноковшовые универсальные фронтальные пневмоколесные, номинальная вместимость основного ковша 2,6 м3, грузоподъемность 5 т |  |  |  | маш.-ч | 0,32 |  |  |  | 1,5 |  |  |  | 0,0216 |  |  |  | 1 618,02 |  |  |  | 34,95
| 4-100-050 |  | ОТм (ЗТм) Средний разряд машинистов 5 |  |  |  | чел.-ч | 0,32 |  |  |  | 1,5 |  |  |  | 0,0216 |  |  |  | 466,22 |  |  |  | 10,07
| 02.3.01.02 |  | Песок для строительных работ природный |  |  |  | м3 | 11 | [7 empty] | 0,495
|  |  | Итого прямые затраты | [20 empty] | 263,63
89.1 | 02.3.01.02-1104 |  | Песок природный для строительных работ I класс, средний |  |  |  | м3 | 11 | [7 empty] | 0,495 |  |  |  | 750,79 |  |  |  | 371,64
|  |  | ФОТ | [20 empty] | 228,68
| Пр/812-018.0-1; 812/пр_2020_п.25_абз.1 |  | НР Наружные сети водопровода, канализации, теплоснабжения, газопроводы |  |  |  | % | 117% |  |  |  | 0,9 |  |  |  | 105,3% | [7 empty] | 240,8
| Пр/774-018.0; 774/пр_2020_п.16_абз.1 |  | СП Наружные сети водопровода, канализации, теплоснабжения, газопроводы |  |  |  | % | 74% |  |  |  | 0,85 |  |  |  | 62,9% | [7 empty] | 143,84
|  |  | Всего по позиции | [16 empty] | 22 664,67 |  |  |  | 1 019,91
90 | ГЭСНм08-02-409-07 |  | Труба винипластовая по установленным конструкциям, по основанию пола, диаметр: до 50 мм (в траншее прим) V=18/100 |  |  |  | 100 м | 0,18 | [7 empty] | 0,18
| 421/пр_2020_прил.10_т.3_п.1.1_гр.3 |  | Производство работ осуществляется в помещениях эксплуатируемого объекта капитального строительства, эксплуатация которого не прекращена, в том числе для объектов производственного и непроизводственного назначения без остановки рабочего процесса, при этом: в зоне производства работ отсутствуют загромождающие помещение предметы (Кот=1,2; Кэм=1,2; Котм=1,2; Кзт=1,2; Кзтм=1,2)
| 1 |  | ОТ (ЗТ) |  |  |  | чел.-ч | [8 empty] | 3,69792 | [7 empty] | 1 466,56
| 1-100-38 |  | Средний разряд работы 3,8 |  |  |  | чел.-ч | 17,12 |  |  |  | 1,2 |  |  |  | 3,69792 |  |  |  | 396,59 |  |  |  | 1 466,56
| 2 |  | ЭМ | [20 empty] | 122,82
|  |  | ОТм (ЗТм) |  |  |  | чел.-ч | [8 empty] | 0,11232 | [7 empty] | 53,38
| [91.14.02-001] |  | Автомобили бортовые, грузоподъемность до 5 т |  |  |  | маш.-ч | 0,26 |  |  |  | 1,2 |  |  |  | 0,05616 | 477,92 | 1,25 |  | 597,4 |  |  |  | 33,55
| 4-100-040 |  | ОТм (ЗТм) Средний разряд машинистов 4 |  |  |  | чел.-ч | 0,26 |  |  |  | 1,2 |  |  |  | 0,05616 |  |  |  | 405,67 |  |  |  | 22,78
| 91.05.05-015 |  | Краны на автомобильном ходу, грузоподъемность 16 т |  |  |  | маш.-ч | 0,26 |  |  |  | 1,2 |  |  |  | 0,05616 |  |  |  | 1 589,57 |  |  |  | 89,27
| 4-100-060 |  | ОТм (ЗТм) Средний разряд машинистов 6 |  |  |  | чел.-ч | 0,26 |  |  |  | 1,2 |  |  |  | 0,05616 |  |  |  | 544,93 |  |  |  | 30,6
| 4 |  | М | [20 empty] | 39,2
| 01.7.03.04-0001 |  | Электроэнергия |  |  |  | кВт-ч | 0,4608 | [7 empty] | 0,082944 |  |  |  | 7,96 |  |  |  | 0,66
| [04.3.01.09-0016] |  | Раствор готовый кладочный, цементный, М200 |  |  |  | м3 | 0,021 | [7 empty] | 0,00378 | 4 033,62 | 1,25 |  | 5 042,03 |  |  |  | 19,06
| [14.1.02.01-0002] |  | Клей, марка БМК-5к |  |  |  | кг | 0,4 | [7 empty] | 0,072 | 160,07 | 1,69 |  | 270,52 |  |  |  | 19,48
|  |  | Итого прямые затраты | [20 empty] | 1 681,96
90.1 | 421/пр_2020_п.75_пп.а |  | Сметная стоимость вспомогательных ненормируемых материальных ресурсов, не учтенная в сметной норме, 2% |  |  |  | % | 2 | [7 empty] | 2 | [7 empty] | 24,44
|  |  | ФОТ | [20 empty] | 1 519,94
| Пр/812-049.3-1 |  | НР Электротехнические установки на других объектах |  |  |  | % | 97% | [7 empty] | 97% | [7 empty] | 1 474,34
| Пр/774-049.3 |  | СП Электротехнические установки на других объектах |  |  |  | % | 51% | [7 empty] | 51% | [7 empty] | 775,17
|  |  | Всего по позиции | [16 empty] | 21 977,28 |  |  |  | 3 955,91
91 | [24.3.03.05-0036] |  | Трубы полиэтиленовые гибкие гофрированные тяжелые с протяжкой, номинальный внутренний диаметр 50 мм |  |  |  | м | 18 | [7 empty] | 18 | 64,44 | 1,11 |  | 71,53 |  |  |  | 1 287,54
|  |  | Всего по позиции | [20 empty] | 1 287,54
92 | ГЭСНм08-02-412-02 |  | Затягивание провода в проложенные трубы и металлические рукава первого одножильного или многожильного в общей оплетке, суммарное сечение: до 6 мм2 V=18/100 |  |  |  | 100 м | 0,18 | [7 empty] | 0,18
| 421/пр_2020_прил.10_т.3_п.1.1_гр.3 |  | Производство работ осуществляется в помещениях эксплуатируемого объекта капитального строительства, эксплуатация которого не прекращена, в том числе для объектов производственного и непроизводственного назначения без остановки рабочего процесса, при этом: в зоне производства работ отсутствуют загромождающие помещение предметы (Кот=1,2; Кэм=1,2; Котм=1,2; Кзт=1,2; Кзтм=1,2)
| 1 |  | ОТ (ЗТ) |  |  |  | чел.-ч | [8 empty] | 1,16424 | [7 empty] | 461,73
| 1-100-38 |  | Средний разряд работы 3,8 |  |  |  | чел.-ч | 5,39 |  |  |  | 1,2 |  |  |  | 1,16424 |  |  |  | 396,59 |  |  |  | 461,73
| 2 |  | ЭМ | [20 empty] | 9,45
|  |  | ОТм (ЗТм) |  |  |  | чел.-ч | [8 empty] | 0,00864 | [7 empty] | 4,1
| [91.14.02-001] |  | Автомобили бортовые, грузоподъемность до 5 т |  |  |  | маш.-ч | 0,02 |  |  |  | 1,2 |  |  |  | 0,00432 | 477,92 | 1,25 |  | 597,4 |  |  |  | 2,58
| 4-100-040 |  | ОТм (ЗТм) Средний разряд машинистов 4 |  |  |  | чел.-ч | 0,02 |  |  |  | 1,2 |  |  |  | 0,00432 |  |  |  | 405,67 |  |  |  | 1,75
| 91.05.05-015 |  | Краны на автомобильном ходу, грузоподъемность 16 т |  |  |  | маш.-ч | 0,02 |  |  |  | 1,2 |  |  |  | 0,00432 |  |  |  | 1 589,57 |  |  |  | 6,87
| 4-100-060 |  | ОТм (ЗТм) Средний разряд машинистов 6 |  |  |  | чел.-ч | 0,02 |  |  |  | 1,2 |  |  |  | 0,00432 |  |  |  | 544,93 |  |  |  | 2,35
| 4 |  | М | [20 empty] | 33,12
| [14.4.02.04-0142] |  | Краска масляная МА-0115, мумия, сурик железный |  |  |  | кг | 0,02 | [7 empty] | 0,0036 | 79,88 | 1,48 |  | 118,22 |  |  |  | 0,43
| [01.7.06.05-0041] |  | Ленты изоляционные хлопчатобумажные прорезиненные для электромонтажных и ремонтных работ, цвет черный, ширина 20 мм, толщина 0,35 мм |  |  |  | м | 13,33 | [7 empty] | 2,3994 | 5,87 | 0,98 |  | 5,75 |  |  |  | 13,8
| [01.7.07.20-0002] |  | Тальк молотый, сорт I |  |  |  | т | 0,0006 | [7 empty] | 0,000108 | 43 821,53 | 1,33 |  | 58 282,63 |  |  |  | 6,29
| [20.2.01.05-0003] |  | Гильзы кабельные медные 6 мм |  |  |  | 100 шт | 0,05 | [7 empty] | 0,009 | 696,63 | 1,26 |  | 877,75 |  |  |  | 7,9
| [20.2.02.01-0012] |  | Втулки полипропиленовые, диаметр 22 мм |  |  |  | 1000 шт | 0,0122 | [7 empty] | 0,002196 | 1 610,33 | 1,33 |  | 2 141,74 |  |  |  | 4,7
|  |  | Итого прямые затраты | [20 empty] | 508,4
92.1 | 421/пр_2020_п.75_пп.а |  | Сметная стоимость вспомогательных ненормируемых материальных ресурсов, не учтенная в сметной норме, 2% |  |  |  | % | 2 | [7 empty] | 2 | [7 empty] | 7,7
|  |  | ФОТ | [20 empty] | 465,83
| Пр/812-049.3-1 |  | НР Электротехнические установки на других объектах |  |  |  | % | 97% | [7 empty] | 97% | [7 empty] | 451,86
| Пр/774-049.3 |  | СП Электротехнические установки на других объектах |  |  |  | % | 51% | [7 empty] | 51% | [7 empty] | 237,57
|  |  | Всего по позиции | [16 empty] | 6 697,39 |  |  |  | 1 205,53
93 | [21.1.06.09-0146] |  | Кабель силовой с медными жилами ВВГнг(A)-LS 2х2,5ок(N)-660 V=(18*1,02)/1 000 |  |  |  | 1000 м | 0,01836 | [7 empty] | 0,01836 | 52 009,81 | 1,17 |  | 60 851,48 |  |  |  | 1 117,23
|  |  | Всего по позиции | [20 empty] | 1 117,23
94 | ГЭСН01-02-061-02 |  | Засыпка вручную траншей, пазух котлованов и ям, группа грунтов: 2 V=(0,5*0,7*15)/100 |  |  |  | 100 м3 | 0,0525 | [7 empty] | 0,0525
| 421/пр_2020_п.58_пп.б |  | При применении сметных норм, включенных в сборники ГЭСН (ФЕР, ТЕР), аналогичных технологическим процессам в новом строительстве, в том числе по возведению новых конструктивных элементов (Кот=1,15; Кэм=1,25; Котм=1,25; Кзт=1,15; Кзтм=1,25)
| 421/пр_2020_прил.10_т.3_п.1.1_гр.3 |  | Производство работ осуществляется в помещениях эксплуатируемого объекта капитального строительства, эксплуатация которого не прекращена, в том числе для объектов производственного и непроизводственного назначения без остановки рабочего процесса, при этом: в зоне производства работ отсутствуют загромождающие помещение предметы (Кот=1,2; Кэм=1,2; Котм=1,2; Кзт=1,2; Кзтм=1,2)
| 1 |  | ОТ (ЗТ) |  |  |  | чел.-ч | [8 empty] | 7,04214 | [7 empty] | 2 227,85
| 1-100-15 |  | Средний разряд работы 1,5 |  |  |  | чел.-ч | 97,2 |  |  |  | 1,38 |  |  |  | 7,04214 |  |  |  | 316,36 |  |  |  | 2 227,85
|  |  | Итого прямые затраты | [20 empty] | 2 227,85
|  |  | ФОТ | [20 empty] | 2 227,85
| Пр/812-001.2-1; 812/пр_2020_п.25_абз.1 |  | НР Земляные работы, выполняемые ручным способом |  |  |  | % | 89% |  |  |  | 0,9 |  |  |  | 80,1% | [7 empty] | 1 784,51
| Пр/774-001.2; 774/пр_2020_п.16_абз.1 |  | СП Земляные работы, выполняемые ручным способом |  |  |  | % | 40% |  |  |  | 0,85 |  |  |  | 34% | [7 empty] | 757,47
|  |  | Всего по позиции | [16 empty] | 90 853,9 |  |  |  | 4 769,83
95 | ГЭСН16-02-012-02 |  | Изготовление стальных гильз диаметром: 40 мм V=1/100 |  |  |  | 100 шт | 0,01 | [7 empty] | 0,01
| 421/пр_2020_п.58_пп.б |  | При применении сметных норм, включенных в сборники ГЭСН (ФЕР, ТЕР), аналогичных технологическим процессам в новом строительстве, в том числе по возведению новых конструктивных элементов (Кот=1,15; Кэм=1,25; Котм=1,25; Кзт=1,15; Кзтм=1,25)
| 421/пр_2020_прил.10_т.3_п.1.1_гр.3 |  | Производство работ осуществляется в помещениях эксплуатируемого объекта капитального строительства, эксплуатация которого не прекращена, в том числе для объектов производственного и непроизводственного назначения без остановки рабочего процесса, при этом: в зоне производства работ отсутствуют загромождающие помещение предметы (Кот=1,2; Кэм=1,2; Котм=1,2; Кзт=1,2; Кзтм=1,2)
| 1 |  | ОТ (ЗТ) |  |  |  | чел.-ч | [8 empty] | 0,048024 | [7 empty] | 19,39
| 2-100-02 |  | Рабочий 2 разряда |  |  |  | чел.-ч | 0,08 |  |  |  | 1,38 |  |  |  | 0,001104 |  |  |  | 329,99 |  |  |  | 0,36
| 2-100-04 |  | Рабочий 4 разряда |  |  |  | чел.-ч | 3,4 |  |  |  | 1,38 |  |  |  | 0,04692 |  |  |  | 405,67 |  |  |  | 19,03
| 2 |  | ЭМ | [20 empty] | 1,06
|  |  | ОТм (ЗТм) |  |  |  | чел.-ч | [8 empty] | 0,00075 | [7 empty] | 0,3
| [91.05.13-003] |  | Автомобили бортовые, грузоподъемность до 6 т, с краном-манипулятором, грузоподъемность 1,5 т |  |  |  | маш.-ч | 0,05 |  |  |  | 1,5 |  |  |  | 0,00075 | 735,21 | 1,27 |  | 933,72 |  |  |  | 0,7
| 4-100-040 |  | ОТм (ЗТм) Средний разряд машинистов 4 |  |  |  | чел.-ч | 0,05 |  |  |  | 1,5 |  |  |  | 0,00075 |  |  |  | 405,67 |  |  |  | 0,3
| [91.21.19-013] |  | Станки с абразивным кругом для чернового пиления стальных труб, арматуры, профиля и других заготовок |  |  |  | маш.-ч | 2,2 |  |  |  | 1,5 |  |  |  | 0,033 | 7,35 | 1,49 |  | 10,95 |  |  |  | 0,36
| 4 |  | М | [20 empty] | 0,81
| [23.5.02.02-0028] |  | Трубы стальные электросварные прямошовные из стали марок Ст2, 10, наружный диаметр 40 мм, толщина стенки 2,5 мм |  |  |  | м | 0 | [7 empty] | 0
| [01.7.17.06-0104] |  | Круг отрезной плоский, размеры 400х4х32 мм |  |  |  | шт | 0,28 | [7 empty] | 0,0028 | 233,1 | 1,24 |  | 289,04 |  |  |  | 0,81
|  |  | Итого прямые затраты | [20 empty] | 21,56
|  |  | ФОТ | [20 empty] | 19,69
| Пр/812-108.0-1; 812/пр_2020_п.25_абз.1 |  | НР Изготовление в построечных условиях материалов, полуфабрикатов, металлических заготовок |  |  |  | % | 73% |  |  |  | 0,9 |  |  |  | 65,7% | [7 empty] | 12,94
| Пр/774-108.0; 774/пр_2020_п.16_абз.1 |  | СП Изготовление в построечных условиях материалов, полуфабрикатов, металлических заготовок |  |  |  | % | 34% |  |  |  | 0,85 |  |  |  | 28,9% | [7 empty] | 5,69
|  |  | Всего по позиции | [16 empty] | 4 019 |  |  |  | 40,19
96 | [23.5.02.02-0028] |  | Трубы стальные электросварные прямошовные из стали марок Ст2, 10, наружный диаметр 40 мм, толщина стенки 2,5 мм |  |  |  | м | 1,5 | [7 empty] | 1,5 | 129,61 | 1,01 |  | 130,91 |  |  |  | 196,37
|  |  | Всего по позиции | [20 empty] | 196,37
97 | ГЭСН05-01-011-02 |  | Погружение дизель-молотом копровой установки на базе трактора стальных шпунтовых свай массой 1 м: до 50 кг, длиной до 8 м в грунты группы 2 V=21*6/1000 |  |  |  | т | 0,126 | [7 empty] | 0,126
| 421/пр_2020_п.58_пп.б |  | При применении сметных норм, включенных в сборники ГЭСН (ФЕР, ТЕР), аналогичных технологическим процессам в новом строительстве, в том числе по возведению новых конструктивных элементов (Кот=1,15; Кэм=1,25; Котм=1,25; Кзт=1,15; Кзтм=1,25)
| 421/пр_2020_прил.10_т.3_п.1.1_гр.3 |  | Производство работ осуществляется в помещениях эксплуатируемого объекта капитального строительства, эксплуатация которого не прекращена, в том числе для объектов производственного и непроизводственного назначения без остановки рабочего процесса, при этом: в зоне производства работ отсутствуют загромождающие помещение предметы (Кот=1,2; Кэм=1,2; Котм=1,2; Кзт=1,2; Кзтм=1,2)
| 1 |  | ОТ (ЗТ) |  |  |  | чел.-ч | [8 empty] | 2,973348 | [7 empty] | 1 179,2
| 1-100-38 |  | Средний разряд работы 3,8 |  |  |  | чел.-ч | 17,1 |  |  |  | 1,38 |  |  |  | 2,973348 |  |  |  | 396,59 |  |  |  | 1 179,2
| 2 |  | ЭМ | [20 empty] | 1 880,4
|  |  | ОТм (ЗТм) |  |  |  | чел.-ч | [8 empty] | 0,91854 | [7 empty] | 523,3
| 91.05.05-015 |  | Краны на автомобильном ходу, грузоподъемность 16 т |  |  |  | маш.-ч | 1,07 |  |  |  | 1,5 |  |  |  | 0,20223 |  |  |  | 1 589,57 |  |  |  | 321,46
| 4-100-060 |  | ОТм (ЗТм) Средний разряд машинистов 6 |  |  |  | чел.-ч | 1,07 |  |  |  | 1,5 |  |  |  | 0,20223 |  |  |  | 544,93 |  |  |  | 110,2
| [91.17.04-042] |  | Аппараты для газовой сварки и резки |  |  |  | маш.-ч | 0,31 |  |  |  | 1,5 |  |  |  | 0,05859 | 4,35 | 1,23 |  | 5,35 |  |  |  | 0,31
| 91.17.04-034 |  | Агрегаты сварочные с двигателем внутреннего сгорания для ручной дуговой сварки, сварочный ток до 400 А, количество постов 1 |  |  |  | маш.-ч | 1,07 |  |  |  | 1,5 |  |  |  | 0,20223 |  |  |  | 102,19 |  |  |  | 20,67
| [91.14.05-012] |  | Полуприцепы общего назначения, грузоподъемность до 15 т |  |  |  | маш.-ч | 0,15 |  |  |  | 1,5 |  |  |  | 0,02835 | 105,74 | 1,48 |  | 156,5 |  |  |  | 4,44
| [91.02.02-001] |  | Установки копровые на базе трактора, мощность до 110 кВт (150 л.с.) |  |  |  | маш.-ч | 3,64 |  |  |  | 1,5 |  |  |  | 0,68796 | 1 290,89 | 1,22 |  | 1 574,89 |  |  |  | 1 083,46
| 4-100-070 |  | ОТм (ЗТм) Средний разряд машинистов 7 |  |  |  | чел.-ч | 3,64 |  |  |  | 1,5 |  |  |  | 0,68796 |  |  |  | 581,26 |  |  |  | 399,88
| 91.14.04-001 |  | Тягачи седельные, нагрузка на седельно-сцепное устройство до 12 т |  |  |  | маш.-ч | 0,15 |  |  |  | 1,5 |  |  |  | 0,02835 |  |  |  | 1 064,03 |  |  |  | 30,17
| 4-100-050 |  | ОТм (ЗТм) Средний разряд машинистов 5 |  |  |  | чел.-ч | 0,15 |  |  |  | 1,5 |  |  |  | 0,02835 |  |  |  | 466,22 |  |  |  | 13,22
| [91.02.03-023] |  | Дизель-молоты, вес ударной части 1,25 т |  |  |  | маш.-ч | 3,64 |  |  |  | 1,5 |  |  |  | 0,68796 | 503,46 | 1,21 |  | 609,19 |  |  |  | 419,1
| [91.06.03-061] |  | Лебедки электрические тяговым усилием до 12,26 кН (1,25 т) |  |  |  | маш.-ч | 0,34 |  |  |  | 1,5 |  |  |  | 0,06426 | 8,84 | 1,39 |  | 12,29 |  |  |  | 0,79
| 4 |  | М | [20 empty] | 64,3
| [08.1.02.11-0001] |  | Поковки из квадратных заготовок, масса 1,5-4,5 кг |  |  |  | т | 0,0006 | [7 empty] | 0,0000756 | 55 898,18 | 1,25 |  | 69 872,73 |  |  |  | 5,28
| [11.1.02.04-0031] |  | Лесоматериалы круглые хвойных пород неокоренные, длина 3-6,5 м, диаметр 14-24 см, сорт II-III |  |  |  | м3 | 0,006 | [7 empty] | 0,000756 | 6 442,06 | 1,15 |  | 7 408,37 |  |  |  | 5,6
| [01.7.11.07-0227] |  | Электроды сварочные для сварки низколегированных и углеродистых сталей УОНИ 13/45, Э42А, диаметр 4-5 мм |  |  |  | кг | 1,93 | [7 empty] | 0,24318 | 155,63 | 0,95 |  | 147,85 |  |  |  | 35,95
| 01.3.02.08-0001 |  | Кислород газообразный технический |  |  |  | м3 | 0,3 | [7 empty] | 0,0378 |  |  |  | 162,05 |  |  |  | 6,13
| [14.4.02.04-0142] |  | Краска масляная МА-0115, мумия, сурик железный |  |  |  | кг | 0,04 | [7 empty] | 0,00504 | 79,88 | 1,48 |  | 118,22 |  |  |  | 0,6
| [01.3.02.03-0001] |  | Ацетилен газообразный технический |  |  |  | м3 | 0,06 | [7 empty] | 0,00756 | 340,41 | 1,57 |  | 534,44 |  |  |  | 4,04
| [07.2.07.12-0001] |  | Металлоконструкции вспомогательного назначения с преобладанием толстолистовой стали или профильного проката, с отверстиями и без |  |  |  | т | 0,0004 | [7 empty] | 0,0000504 | 105 278,81 | 1,25 |  | 131 598,51 |  |  |  | 6,63
| 01.7.03.04-0001 |  | Электроэнергия |  |  |  | кВт-ч | 0,0728 | [7 empty] | 0,0091728 |  |  |  | 7,96 |  |  |  | 0,07
| 08.3.10.02 |  | Профили фасонные для шпунтовых свай |  |  |  | т | 1,01 | [7 empty] | 0,12726
|  |  | Итого прямые затраты | [20 empty] | 3 647,2
|  |  | ФОТ | [20 empty] | 1 702,5
| Пр/812-005.1-1; 812/пр_2020_п.25_абз.1 |  | НР Свайные работы |  |  |  | % | 117% |  |  |  | 0,9 |  |  |  | 105,3% | [7 empty] | 1 792,73
| Пр/774-005.1; 774/пр_2020_п.16_абз.1 |  | СП Свайные работы |  |  |  | % | 70% |  |  |  | 0,85 |  |  |  | 59,5% | [7 empty] | 1 012,99
|  |  | Всего по позиции | [16 empty] | 51 213,65 |  |  |  | 6 452,92
98 | ТЦ_08.1.02.16_78_7814769060_23.01.2025_01_19.1 |  | Сваи стальные винтовые с крепежом 76 мм |  |  |  | к-т | 6 | [7 empty] | 6 |  |  |  | 3 450 |  |  |  | 20 700
|  |  | Всего по позиции | [20 empty] | 20 700
99 | ГЭСНм08-02-472-02 |  | Заземлитель горизонтальный из стали: полосовой сечением 160 мм2 V=5/100 |  |  |  | 100 м | 0,05 | [7 empty] | 0,05
| 421/пр_2020_прил.10_т.3_п.1.1_гр.3 |  | Производство работ осуществляется в помещениях эксплуатируемого объекта капитального строительства, эксплуатация которого не прекращена, в том числе для объектов производственного и непроизводственного назначения без остановки рабочего процесса, при этом: в зоне производства работ отсутствуют загромождающие помещение предметы (Кот=1,2; Кэм=1,2; Котм=1,2; Кзт=1,2; Кзтм=1,2)
| 1 |  | ОТ (ЗТ) |  |  |  | чел.-ч | [8 empty] | 0,864 | [7 empty] | 342,65
| 1-100-38 |  | Средний разряд работы 3,8 |  |  |  | чел.-ч | 14,4 |  |  |  | 1,2 |  |  |  | 0,864 |  |  |  | 396,59 |  |  |  | 342,65
| 2 |  | ЭМ | [20 empty] | 32,2
|  |  | ОТм (ЗТм) |  |  |  | чел.-ч | [8 empty] | 0,024 | [7 empty] | 11,41
| [91.14.02-001] |  | Автомобили бортовые, грузоподъемность до 5 т |  |  |  | маш.-ч | 0,2 |  |  |  | 1,2 |  |  |  | 0,012 | 477,92 | 1,25 |  | 597,4 |  |  |  | 7,17
| 4-100-040 |  | ОТм (ЗТм) Средний разряд машинистов 4 |  |  |  | чел.-ч | 0,2 |  |  |  | 1,2 |  |  |  | 0,012 |  |  |  | 405,67 |  |  |  | 4,87
| 91.05.05-015 |  | Краны на автомобильном ходу, грузоподъемность 16 т |  |  |  | маш.-ч | 0,2 |  |  |  | 1,2 |  |  |  | 0,012 |  |  |  | 1 589,57 |  |  |  | 19,07
| 4-100-060 |  | ОТм (ЗТм) Средний разряд машинистов 6 |  |  |  | чел.-ч | 0,2 |  |  |  | 1,2 |  |  |  | 0,012 |  |  |  | 544,93 |  |  |  | 6,54
| 91.17.04-233 |  | Аппараты сварочные для ручной дуговой сварки, сварочный ток до 350 А |  |  |  | маш.-ч | 2,7 |  |  |  | 1,2 |  |  |  | 0,162 |  |  |  | 36,8 |  |  |  | 5,96
| 4 |  | М | [20 empty] | 217,45
| [01.7.11.07-0227] |  | Электроды сварочные для сварки низколегированных и углеродистых сталей УОНИ 13/45, Э42А, диаметр 4-5 мм |  |  |  | кг | 0,9 | [7 empty] | 0,045 | 155,63 | 0,95 |  | 147,85 |  |  |  | 6,65
| [14.4.01.09-0427] |  | Грунтовка эпоксидная антикоррозионная с содержанием цинка для защиты металлических поверхностей, расход 0,20-0,39 кг/м2 |  |  |  | кг | 3,7 | [7 empty] | 0,185 | 911,56 | 1,25 |  | 1 139,45 |  |  |  | 210,8
|  |  | Итого прямые затраты | [20 empty] | 603,71
99.1 | 421/пр_2020_п.75_пп.а |  | Сметная стоимость вспомогательных ненормируемых материальных ресурсов, не учтенная в сметной норме, 2% |  |  |  | % | 2 | [7 empty] | 2 | [7 empty] | 5,71
|  |  | ФОТ | [20 empty] | 354,06
| Пр/812-049.3-1 |  | НР Электротехнические установки на других объектах |  |  |  | % | 97% | [7 empty] | 97% | [7 empty] | 343,44
| Пр/774-049.3 |  | СП Электротехнические установки на других объектах |  |  |  | % | 51% | [7 empty] | 51% | [7 empty] | 180,57
|  |  | Всего по позиции | [16 empty] | 22 668,6 |  |  |  | 1 133,43
100 | [08.3.07.01-0042] |  | Прокат стальной горячекатаный полосовой, марки стали Ст3сп, Ст3пс, размеры 40х4 мм V=1,26*5/1000 |  |  |  | т | 0,0063 | [7 empty] | 0,0063 | 67 961,14 | 0,88 |  | 59 805,8 |  |  |  | 376,78
|  |  | Всего по позиции | [20 empty] | 376,78
101 | ГЭСН09-03-043-01 |  | Монтаж металлоконструкций постаментов под технологическое оборудование V=50,82/1000 |  |  |  | т металлоконструкций | 0,05082 | [7 empty] | 0,05082
| 421/пр_2020_п.58_пп.б |  | При применении сметных норм, включенных в сборники ГЭСН (ФЕР, ТЕР), аналогичных технологическим процессам в новом строительстве, в том числе по возведению новых конструктивных элементов (Кот=1,15; Кэм=1,25; Котм=1,25; Кзт=1,15; Кзтм=1,25)
| 421/пр_2020_прил.10_т.3_п.1.1_гр.3 |  | Производство работ осуществляется в помещениях эксплуатируемого объекта капитального строительства, эксплуатация которого не прекращена, в том числе для объектов производственного и непроизводственного назначения без остановки рабочего процесса, при этом: в зоне производства работ отсутствуют загромождающие помещение предметы (Кот=1,2; Кэм=1,2; Котм=1,2; Кзт=1,2; Кзтм=1,2)
| 1 |  | ОТ (ЗТ) |  |  |  | чел.-ч | [8 empty] | 3,3417707 | [7 empty] | 1 416,38
| 1-100-43 |  | Средний разряд работы 4,3 |  |  |  | чел.-ч | 47,65 |  |  |  | 1,38 |  |  |  | 3,3417707 |  |  |  | 423,84 |  |  |  | 1 416,38
| 2 |  | ЭМ | [20 empty] | 3 463,35
|  |  | ОТм (ЗТм) |  |  |  | чел.-ч | [8 empty] | 1,1769912 | [7 empty] | 737,03
| 91.05.05-015 |  | Краны на автомобильном ходу, грузоподъемность 16 т |  |  |  | маш.-ч | 1,64 |  |  |  | 1,5 |  |  |  | 0,1250172 |  |  |  | 1 589,57 |  |  |  | 198,72
| 4-100-060 |  | ОТм (ЗТм) Средний разряд машинистов 6 |  |  |  | чел.-ч | 1,64 |  |  |  | 1,5 |  |  |  | 0,1250172 |  |  |  | 544,93 |  |  |  | 68,13
| [91.17.04-042] |  | Аппараты для газовой сварки и резки |  |  |  | маш.-ч | 1,62 |  |  |  | 1,5 |  |  |  | 0,1234926 | 4,35 | 1,23 |  | 5,35 |  |  |  | 0,66
| [91.14.05-012] |  | Полуприцепы общего назначения, грузоподъемность до 15 т |  |  |  | маш.-ч | 0,25 |  |  |  | 1,5 |  |  |  | 0,0190575 | 105,74 | 1,48 |  | 156,5 |  |  |  | 2,98
| 91.14.04-001 |  | Тягачи седельные, нагрузка на седельно-сцепное устройство до 12 т |  |  |  | маш.-ч | 0,25 |  |  |  | 1,5 |  |  |  | 0,0190575 |  |  |  | 1 064,03 |  |  |  | 20,28
| 4-100-050 |  | ОТм (ЗТм) Средний разряд машинистов 5 |  |  |  | чел.-ч | 0,25 |  |  |  | 1,5 |  |  |  | 0,0190575 |  |  |  | 466,22 |  |  |  | 8,88
| 91.05.05-016 |  | Краны на автомобильном ходу, грузоподъемность 25 т |  |  |  | маш.-ч | 0,63 |  |  |  | 1,5 |  |  |  | 0,0480249 |  |  |  | 1 819,88 |  |  |  | 87,4
| 4-100-070 |  | ОТм (ЗТм) Средний разряд машинистов 7 |  |  |  | чел.-ч | 0,63 |  |  |  | 1,5 |  |  |  | 0,0480249 |  |  |  | 581,26 |  |  |  | 27,91
| 91.17.04-171 |  | Аппараты сварочные для ручной дуговой сварки, сварочный ток до 500 А |  |  |  | маш.-ч | 13,08 |  |  |  | 1,5 |  |  |  | 0,9970884 |  |  |  | 84,12 |  |  |  | 83,88
| [91.05.06-010] |  | Краны на гусеничном ходу, грузоподъемность 100 т |  |  |  | маш.-ч | 6,46 |  |  |  | 1,5 |  |  |  | 0,4924458 | 4 722 | 1,32 |  | 6 233,04 |  |  |  | 3 069,43
| 4-100-085 |  | ОТм (ЗТм) Средний разряд машинистов 8,5 |  |  |  | чел.-ч | 12,92 |  |  |  | 1,5 |  |  |  | 0,9848916 |  |  |  | 641,81 |  |  |  | 632,11
| 4 |  | М | [20 empty] | 389,81
| [07.2.07.12-0011] |  | Металлоконструкции зданий и сооружений с преобладанием гнутых профилей и круглых труб |  |  |  | т | 0,0152 | [7 empty] | 0,0007725 | 105 278,81 | 1,25 |  | 131 598,51 |  |  |  | 101,66
| [01.7.15.03-0042] |  | Болты с гайками и шайбами строительные |  |  |  | кг | 0 | [7 empty] | 0
| [08.3.11.01-1106] |  | Швеллеры стальные горячекатаные, марки стали Ст3пс, Ст3сп, № 40У, № 40П |  |  |  | т | 0,021 | [7 empty] | 0,0010672 | 136 760 | 1,09 |  | 149 068,4 |  |  |  | 159,09
| [01.7.15.06-0111] |  | Гвозди строительные |  |  |  | т | 0,0085 | [7 empty] | 0,000432 | 70 296,2 | 1,29 |  | 90 682,1 |  |  |  | 39,17
| [08.3.03.06-0002] |  | Проволока горячекатаная в мотках, диаметр 6,3-6,5 мм |  |  |  | т | 0,0003 | [7 empty] | 0,0000152 | 60 258,2 | 1,09 |  | 65 681,44 |  |  |  | 1
| [01.3.02.09-0022] |  | Пропан-бутан смесь техническая |  |  |  | кг | 1,63 | [7 empty] | 0,0828366 | 41,38 | 1,4 |  | 57,93 |  |  |  | 4,8
| 01.3.02.08-0001 |  | Кислород газообразный технический |  |  |  | м3 | 0,327 | [7 empty] | 0,0166181 |  |  |  | 162,05 |  |  |  | 2,69
| [01.7.11.07-0230] |  | Электроды сварочные для сварки низколегированных и углеродистых сталей УОНИ 13/55, Э50А, диаметр 4-5 мм |  |  |  | кг | 9,1 | [7 empty] | 0,462462 | 148,86 | 0,95 |  | 141,42 |  |  |  | 65,4
| 01.7.03.04-0001 |  | Электроэнергия |  |  |  | кВт-ч | 39,561 | [7 empty] | 2,01049 |  |  |  | 7,96 |  |  |  | 16
| [11.1.03.01-0061] |  | Бруски обрезные хвойных пород (ель, сосна), естественной влажности, длина 2-6,5 м, ширина 20-90 мм, толщина 20-90 мм, сорт I |  |  |  | м3 | 0 | [7 empty] | 0 | 16 496,03 | 1,19 |  | 19 630,28 |  |  |  | 0
| 07.2.07.13 |  | Конструкции стальные |  |  |  | т | 1 | [7 empty] | 0,05082
| 08.3.05.02 |  | Сталь листовая |  |  |  | т | 0,0187 | [7 empty] | 0,0009503
| [01.7.20.08-0071] |  | Канат пеньковый тросовой свивки, пропитанный, диаметр 26 мм |  |  |  | т | 0 | [7 empty] | 0 | 231 787,35 | 1,42 |  | 329 138,04 |  |  |  | 0
| [08.2.02.11-0007] |  | Канат двойной свивки ТК, конструкции 6х19(1+6+12)+1 о.с., марка В, из оцинкованной по группе Ж проволоки, маркировочная группа 1570-1770 Н/мм2, диаметр 5,5 мм |  |  |  | 10 м | 0 | [7 empty] | 0 | 307,84 | 1 |  | 307,84 |  |  |  | 0
|  |  | Итого прямые затраты | [20 empty] | 6 006,57
101.1 | [08.3.08.02-0058] |  | Уголок стальной горячекатаный равнополочный, марки стали Ст3сп, Ст3пс, ширина полок 35-56 мм, толщина полки 3-5 мм |  |  |  | т | 1 | [7 empty] | 0,05082 | 70 842,5 | 0,82 |  | 58 090,85 |  |  |  | 2 952,18
|  |  | ФОТ | [20 empty] | 2 153,41
| Пр/812-009.0-1; 812/пр_2020_п.25_абз.1 |  | НР Строительные металлические конструкции |  |  |  | % | 93% |  |  |  | 0,9 |  |  |  | 83,7% | [7 empty] | 1 802,4
| Пр/774-009.0; 774/пр_2020_п.16_абз.1 |  | СП Строительные металлические конструкции |  |  |  | % | 62% |  |  |  | 0,85 |  |  |  | 52,7% | [7 empty] | 1 134,85
|  |  | Всего по позиции | [16 empty] | 234 081,07 |  |  |  | 11 896
|  |  | Итого прямые затраты по разделу 8. Общестроительные работы | [20 empty] | 46 734,21
в том числе
|  |  | оплата труда (ОТ) | [20 empty] | 12 066,11
|  |  | эксплуатация машин и механизмов | [20 empty] | 5 544,23
|  |  | оплата труда машинистов (ОТм) | [20 empty] | 1 339,59
|  |  | материальные ресурсы | [20 empty] | 27 784,28
|  |  | перевозка | [20 empty] | 0
|  |  | Итого ФОТ (справочно) | [20 empty] | 13 405,7
|  |  | Итого накладные расходы | [20 empty] | 11 694,75
|  |  | Итого сметная прибыль | [20 empty] | 5 857,62
|  |  | Итого оборудование | [20 empty] | 0
|  |  | Итого прочие затраты | [20 empty] | 0
|  |  | Итого по разделу 8. Общестроительные работы | [20 empty] | 64 286,58
в том числе
|  |  | материальные ресурсы, отсутствующие в ФРСН | [20 empty] | 20 700
|  |  | оборудование, отсутствующее в ФРСН | [20 empty] | 0
справочно
|  |  | затраты труда рабочих | [20 empty] | 34,1099627
|  |  | затраты труда машинистов | [20 empty] | 2,2628412
№ п.п. | Обоснование |  | Наименование работ и затрат |  |  |  | Единица измерения | Количество | [8 empty] | Сметная стоимость, руб.
[8 empty] | на единицу измерения |  |  |  | коэффициенты |  |  |  | всего с учетом коэффициентов | на единицу измерения в базисном уровне цен | индекс |  | на единицу измерения в текущем уровне цен | коэффициенты |  |  | всего в текущем уровне цен
Раздел 9. Электромонтажные работы
1 | 2 |  | 3 |  |  |  | 4 | 5 |  |  |  | 6 |  |  |  | 7 | 8 | 9 |  | 10 | 11 |  |  | 12
102 | ГЭСНм08-02-409-09 |  | Труба гофрированная ПВХ для защиты проводов и кабелей по установленным конструкциям, по стенам, колоннам, потолкам, основанию пола V=(12+10)/100 |  |  |  | 100 м | 0,22 | [7 empty] | 0,22
| 421/пр_2020_прил.10_т.3_п.1.1_гр.3 |  | Производство работ осуществляется в помещениях эксплуатируемого объекта капитального строительства, эксплуатация которого не прекращена, в том числе для объектов производственного и непроизводственного назначения без остановки рабочего процесса, при этом: в зоне производства работ отсутствуют загромождающие помещение предметы (Кот=1,2; Кэм=1,2; Котм=1,2; Кзт=1,2; Кзтм=1,2)
| 1 |  | ОТ (ЗТ) |  |  |  | чел.-ч | [8 empty] | 4,0128 | [7 empty] | 1 555
| 1-100-36 |  | Средний разряд работы 3,6 |  |  |  | чел.-ч | 15,2 |  |  |  | 1,2 |  |  |  | 4,0128 |  |  |  | 387,51 |  |  |  | 1 555
| 4 |  | М | [20 empty] | 38,57
| 01.7.03.04-0001 |  | Электроэнергия |  |  |  | кВт-ч | 5,3376 | [7 empty] | 1,174272 |  |  |  | 7,96 |  |  |  | 9,35
| [01.7.15.07-0152] |  | Дюбели пластмассовые с шурупами, диаметр 6 мм, длина 35 мм, диаметр шурупа 3,5 мм, длина шурупа 50 мм |  |  |  | 100 шт | 1,75 | [7 empty] | 0,385 | 52,34 | 1,45 |  | 75,89 |  |  |  | 29,22
|  |  | Итого прямые затраты | [20 empty] | 1 593,57
102.1 | 421/пр_2020_п.75_пп.а |  | Сметная стоимость вспомогательных ненормируемых материальных ресурсов, не учтенная в сметной норме, 2% |  |  |  | % | 2 | [7 empty] | 2 | [7 empty] | 25,92
|  |  | ФОТ | [20 empty] | 1 555
| Пр/812-049.3-1 |  | НР Электротехнические установки на других объектах |  |  |  | % | 97% | [7 empty] | 97% | [7 empty] | 1 508,35
| Пр/774-049.3 |  | СП Электротехнические установки на других объектах |  |  |  | % | 51% | [7 empty] | 51% | [7 empty] | 793,05
|  |  | Всего по позиции | [16 empty] | 17 822,23 |  |  |  | 3 920,89
103 | [24.3.03.05-0032] |  | Трубы полиэтиленовые гибкие гофрированные тяжелые с протяжкой, номинальный внутренний диаметр 20 мм V=12*1,02 |  |  |  | м | 12,24 | [7 empty] | 12,24 | 20,78 | 1,11 |  | 23,07 |  |  |  | 282,38
|  |  | Всего по позиции | [20 empty] | 282,38
104 | [23.8.03.02-0002] |  | Клипса пластиковая для крепления гофрированных или гладких пластиковых труб, номинальный диаметр крепления 20 мм V=28/10 |  |  |  | 10 шт | 2,8 | [7 empty] | 2,8 | 31,73 | 1,35 |  | 42,84 |  |  |  | 119,95
|  |  | Всего по позиции | [20 empty] | 119,95
105 | [24.3.03.05-0031] |  | Трубы полиэтиленовые гибкие гофрированные тяжелые с протяжкой, номинальный внутренний диаметр 16 мм V=10*1,02 |  |  |  | м | 10,2 | [7 empty] | 10,2 | 14,38 | 1,11 |  | 15,96 |  |  |  | 162,79
|  |  | Всего по позиции | [20 empty] | 162,79
106 | [23.8.03.02-0001] |  | Клипса пластиковая для крепления гофрированных или гладких пластиковых труб, номинальный диаметр крепления 16 мм V=24/10 |  |  |  | 10 шт | 2,4 | [7 empty] | 2,4 | 31,73 | 1,35 |  | 42,84 |  |  |  | 102,82
|  |  | Всего по позиции | [20 empty] | 102,82
107 | ГЭСНм08-02-412-02 |  | Затягивание провода в проложенные трубы и металлические рукава первого одножильного или многожильного в общей оплетке, суммарное сечение: до 6 мм2 V=12/100 |  |  |  | 100 м | 0,12 | [7 empty] | 0,12
| 421/пр_2020_прил.10_т.3_п.1.1_гр.3 |  | Производство работ осуществляется в помещениях эксплуатируемого объекта капитального строительства, эксплуатация которого не прекращена, в том числе для объектов производственного и непроизводственного назначения без остановки рабочего процесса, при этом: в зоне производства работ отсутствуют загромождающие помещение предметы (Кот=1,2; Кэм=1,2; Котм=1,2; Кзт=1,2; Кзтм=1,2)
| 1 |  | ОТ (ЗТ) |  |  |  | чел.-ч | [8 empty] | 0,77616 | [7 empty] | 307,82
| 1-100-38 |  | Средний разряд работы 3,8 |  |  |  | чел.-ч | 5,39 |  |  |  | 1,2 |  |  |  | 0,77616 |  |  |  | 396,59 |  |  |  | 307,82
| 2 |  | ЭМ | [20 empty] | 6,3
|  |  | ОТм (ЗТм) |  |  |  | чел.-ч | [8 empty] | 0,00576 | [7 empty] | 2,74
| [91.14.02-001] |  | Автомобили бортовые, грузоподъемность до 5 т |  |  |  | маш.-ч | 0,02 |  |  |  | 1,2 |  |  |  | 0,00288 | 477,92 | 1,25 |  | 597,4 |  |  |  | 1,72
| 4-100-040 |  | ОТм (ЗТм) Средний разряд машинистов 4 |  |  |  | чел.-ч | 0,02 |  |  |  | 1,2 |  |  |  | 0,00288 |  |  |  | 405,67 |  |  |  | 1,17
| 91.05.05-015 |  | Краны на автомобильном ходу, грузоподъемность 16 т |  |  |  | маш.-ч | 0,02 |  |  |  | 1,2 |  |  |  | 0,00288 |  |  |  | 1 589,57 |  |  |  | 4,58
| 4-100-060 |  | ОТм (ЗТм) Средний разряд машинистов 6 |  |  |  | чел.-ч | 0,02 |  |  |  | 1,2 |  |  |  | 0,00288 |  |  |  | 544,93 |  |  |  | 1,57
| 4 |  | М | [20 empty] | 22,09
| [14.4.02.04-0142] |  | Краска масляная МА-0115, мумия, сурик железный |  |  |  | кг | 0,02 | [7 empty] | 0,0024 | 79,88 | 1,48 |  | 118,22 |  |  |  | 0,28
| [01.7.06.05-0041] |  | Ленты изоляционные хлопчатобумажные прорезиненные для электромонтажных и ремонтных работ, цвет черный, ширина 20 мм, толщина 0,35 мм |  |  |  | м | 13,33 | [7 empty] | 1,5996 | 5,87 | 0,98 |  | 5,75 |  |  |  | 9,2
| [01.7.07.20-0002] |  | Тальк молотый, сорт I |  |  |  | т | 0,0006 | [7 empty] | 0,000072 | 43 821,53 | 1,33 |  | 58 282,63 |  |  |  | 4,2
| [20.2.01.05-0003] |  | Гильзы кабельные медные 6 мм |  |  |  | 100 шт | 0,05 | [7 empty] | 0,006 | 696,63 | 1,26 |  | 877,75 |  |  |  | 5,27
| [20.2.02.01-0012] |  | Втулки полипропиленовые, диаметр 22 мм |  |  |  | 1000 шт | 0,0122 | [7 empty] | 0,001464 | 1 610,33 | 1,33 |  | 2 141,74 |  |  |  | 3,14
|  |  | Итого прямые затраты | [20 empty] | 338,95
107.1 | 421/пр_2020_п.75_пп.а |  | Сметная стоимость вспомогательных ненормируемых материальных ресурсов, не учтенная в сметной норме, 2% |  |  |  | % | 2 | [7 empty] | 2 | [7 empty] | 5,13
|  |  | ФОТ | [20 empty] | 310,56
| Пр/812-049.3-1 |  | НР Электротехнические установки на других объектах |  |  |  | % | 97% | [7 empty] | 97% | [7 empty] | 301,24
| Пр/774-049.3 |  | СП Электротехнические установки на других объектах |  |  |  | % | 51% | [7 empty] | 51% | [7 empty] | 158,39
|  |  | Всего по позиции | [16 empty] | 6 697,58 |  |  |  | 803,71
108 | [21.1.06.09-0151] |  | Кабель силовой с медными жилами ВВГнг(A)-LS 3х1,5ок(N, PE)-660 V=(12*1,02)/1 000 |  |  |  | 1000 м | 0,01224 | [7 empty] | 0,01224 | 47 048,63 | 1,17 |  | 55 046,9 |  |  |  | 673,77
|  |  | Всего по позиции | [20 empty] | 673,77
109 | ГЭСНм08-02-412-01 |  | Затягивание провода в проложенные трубы и металлические рукава первого одножильного или многожильного в общей оплетке, суммарное сечение: до 2,5 мм2 V=10/100 |  |  |  | 100 м | 0,1 | [7 empty] | 0,1
| 421/пр_2020_прил.10_т.3_п.1.1_гр.3 |  | Производство работ осуществляется в помещениях эксплуатируемого объекта капитального строительства, эксплуатация которого не прекращена, в том числе для объектов производственного и непроизводственного назначения без остановки рабочего процесса, при этом: в зоне производства работ отсутствуют загромождающие помещение предметы (Кот=1,2; Кэм=1,2; Котм=1,2; Кзт=1,2; Кзтм=1,2)
| 1 |  | ОТ (ЗТ) |  |  |  | чел.-ч | [8 empty] | 0,5388 | [7 empty] | 213,68
| 1-100-38 |  | Средний разряд работы 3,8 |  |  |  | чел.-ч | 4,49 |  |  |  | 1,2 |  |  |  | 0,5388 |  |  |  | 396,59 |  |  |  | 213,68
| 2 |  | ЭМ | [20 empty] | 2,63
|  |  | ОТм (ЗТм) |  |  |  | чел.-ч | [8 empty] | 0,0024 | [7 empty] | 1,14
| [91.14.02-001] |  | Автомобили бортовые, грузоподъемность до 5 т |  |  |  | маш.-ч | 0,01 |  |  |  | 1,2 |  |  |  | 0,0012 | 477,92 | 1,25 |  | 597,4 |  |  |  | 0,72
| 4-100-040 |  | ОТм (ЗТм) Средний разряд машинистов 4 |  |  |  | чел.-ч | 0,01 |  |  |  | 1,2 |  |  |  | 0,0012 |  |  |  | 405,67 |  |  |  | 0,49
| 91.05.05-015 |  | Краны на автомобильном ходу, грузоподъемность 16 т |  |  |  | маш.-ч | 0,01 |  |  |  | 1,2 |  |  |  | 0,0012 |  |  |  | 1 589,57 |  |  |  | 1,91
| 4-100-060 |  | ОТм (ЗТм) Средний разряд машинистов 6 |  |  |  | чел.-ч | 0,01 |  |  |  | 1,2 |  |  |  | 0,0012 |  |  |  | 544,93 |  |  |  | 0,65
| 4 |  | М | [20 empty] | 15,41
| [14.4.02.04-0142] |  | Краска масляная МА-0115, мумия, сурик железный |  |  |  | кг | 0,02 | [7 empty] | 0,002 | 79,88 | 1,48 |  | 118,22 |  |  |  | 0,24
| [01.7.06.05-0041] |  | Ленты изоляционные хлопчатобумажные прорезиненные для электромонтажных и ремонтных работ, цвет черный, ширина 20 мм, толщина 0,35 мм |  |  |  | м | 13,33 | [7 empty] | 1,333 | 5,87 | 0,98 |  | 5,75 |  |  |  | 7,66
| [01.7.07.20-0002] |  | Тальк молотый, сорт I |  |  |  | т | 0,00043 | [7 empty] | 0,000043 | 43 821,53 | 1,33 |  | 58 282,63 |  |  |  | 2,51
| [20.2.01.05-0001] |  | Гильзы кабельные медные 2,5 мм |  |  |  | 100 шт | 0,05 | [7 empty] | 0,005 | 412,93 | 1,26 |  | 520,29 |  |  |  | 2,6
| [20.2.02.01-0011] |  | Втулки полипропиленовые, диаметр 17 мм |  |  |  | 1000 шт | 0,0122 | [7 empty] | 0,00122 | 1 481,45 | 1,33 |  | 1 970,33 |  |  |  | 2,4
|  |  | Итого прямые затраты | [20 empty] | 232,86
109.1 | 421/пр_2020_п.75_пп.а |  | Сметная стоимость вспомогательных ненормируемых материальных ресурсов, не учтенная в сметной норме, 2% |  |  |  | % | 2 | [7 empty] | 2 | [7 empty] | 3,56
|  |  | ФОТ | [20 empty] | 214,82
| Пр/812-049.3-1 |  | НР Электротехнические установки на других объектах |  |  |  | % | 97% | [7 empty] | 97% | [7 empty] | 208,38
| Пр/774-049.3 |  | СП Электротехнические установки на других объектах |  |  |  | % | 51% | [7 empty] | 51% | [7 empty] | 109,56
|  |  | Всего по позиции | [16 empty] | 5 543,6 |  |  |  | 554,36
110 | [21.2.03.03-1020] |  | Провод силовой гибкий с медными жилами ПВС 2х0,75-380 V=(10*1,02)/1 000 |  |  |  | 1000 м | 0,0102 | [7 empty] | 0,0102 | 31 594,06 | 1,19 |  | 37 596,93 |  |  |  | 383,49
|  |  | Всего по позиции | [20 empty] | 383,49
111 | ГЭСНм08-02-412-02 |  | Затягивание провода в проложенные трубы и металлические рукава первого одножильного или многожильного в общей оплетке, суммарное сечение: до 6 мм2 V=7/100 |  |  |  | 100 м | 0,07 | [7 empty] | 0,07
| 421/пр_2020_прил.10_т.3_п.1.1_гр.3 |  | Производство работ осуществляется в помещениях эксплуатируемого объекта капитального строительства, эксплуатация которого не прекращена, в том числе для объектов производственного и непроизводственного назначения без остановки рабочего процесса, при этом: в зоне производства работ отсутствуют загромождающие помещение предметы (Кот=1,2; Кэм=1,2; Котм=1,2; Кзт=1,2; Кзтм=1,2)
| 1 |  | ОТ (ЗТ) |  |  |  | чел.-ч | [8 empty] | 0,45276 | [7 empty] | 179,56
| 1-100-38 |  | Средний разряд работы 3,8 |  |  |  | чел.-ч | 5,39 |  |  |  | 1,2 |  |  |  | 0,45276 |  |  |  | 396,59 |  |  |  | 179,56
| 2 |  | ЭМ | [20 empty] | 3,67
|  |  | ОТм (ЗТм) |  |  |  | чел.-ч | [8 empty] | 0,00336 | [7 empty] | 1,6
| [91.14.02-001] |  | Автомобили бортовые, грузоподъемность до 5 т |  |  |  | маш.-ч | 0,02 |  |  |  | 1,2 |  |  |  | 0,00168 | 477,92 | 1,25 |  | 597,4 |  |  |  | 1
| 4-100-040 |  | ОТм (ЗТм) Средний разряд машинистов 4 |  |  |  | чел.-ч | 0,02 |  |  |  | 1,2 |  |  |  | 0,00168 |  |  |  | 405,67 |  |  |  | 0,68
| 91.05.05-015 |  | Краны на автомобильном ходу, грузоподъемность 16 т |  |  |  | маш.-ч | 0,02 |  |  |  | 1,2 |  |  |  | 0,00168 |  |  |  | 1 589,57 |  |  |  | 2,67
| 4-100-060 |  | ОТм (ЗТм) Средний разряд машинистов 6 |  |  |  | чел.-ч | 0,02 |  |  |  | 1,2 |  |  |  | 0,00168 |  |  |  | 544,93 |  |  |  | 0,92
| 4 |  | М | [20 empty] | 12,89
| [14.4.02.04-0142] |  | Краска масляная МА-0115, мумия, сурик железный |  |  |  | кг | 0,02 | [7 empty] | 0,0014 | 79,88 | 1,48 |  | 118,22 |  |  |  | 0,17
| [01.7.06.05-0041] |  | Ленты изоляционные хлопчатобумажные прорезиненные для электромонтажных и ремонтных работ, цвет черный, ширина 20 мм, толщина 0,35 мм |  |  |  | м | 13,33 | [7 empty] | 0,9331 | 5,87 | 0,98 |  | 5,75 |  |  |  | 5,37
| [01.7.07.20-0002] |  | Тальк молотый, сорт I |  |  |  | т | 0,0006 | [7 empty] | 0,000042 | 43 821,53 | 1,33 |  | 58 282,63 |  |  |  | 2,45
| [20.2.01.05-0003] |  | Гильзы кабельные медные 6 мм |  |  |  | 100 шт | 0,05 | [7 empty] | 0,0035 | 696,63 | 1,26 |  | 877,75 |  |  |  | 3,07
| [20.2.02.01-0012] |  | Втулки полипропиленовые, диаметр 22 мм |  |  |  | 1000 шт | 0,0122 | [7 empty] | 0,000854 | 1 610,33 | 1,33 |  | 2 141,74 |  |  |  | 1,83
|  |  | Итого прямые затраты | [20 empty] | 197,72
111.1 | 421/пр_2020_п.75_пп.а |  | Сметная стоимость вспомогательных ненормируемых материальных ресурсов, не учтенная в сметной норме, 2% |  |  |  | % | 2 | [7 empty] | 2 | [7 empty] | 2,99
|  |  | ФОТ | [20 empty] | 181,16
| Пр/812-049.3-1 |  | НР Электротехнические установки на других объектах |  |  |  | % | 97% | [7 empty] | 97% | [7 empty] | 175,73
| Пр/774-049.3 |  | СП Электротехнические установки на других объектах |  |  |  | % | 51% | [7 empty] | 51% | [7 empty] | 92,39
|  |  | Всего по позиции | [16 empty] | 6 697,57 |  |  |  | 468,83
112 | [21.1.06.09-0146] |  | Кабель силовой с медными жилами ВВГнг(A)-LS 2х2,5ок(N)-660 V=(7*1,02)/1 000 |  |  |  | 1000 м | 0,00714 | [7 empty] | 0,00714 | 52 009,81 | 1,17 |  | 60 851,48 |  |  |  | 434,48
|  |  | Всего по позиции | [20 empty] | 434,48
113 | ГЭСНм08-02-390-01 |  | Короба пластмассовые: шириной до 40 мм V=4/100 |  |  |  | 100 м | 0,04 | [7 empty] | 0,04
| 421/пр_2020_прил.10_т.3_п.1.1_гр.3 |  | Производство работ осуществляется в помещениях эксплуатируемого объекта капитального строительства, эксплуатация которого не прекращена, в том числе для объектов производственного и непроизводственного назначения без остановки рабочего процесса, при этом: в зоне производства работ отсутствуют загромождающие помещение предметы (Кот=1,2; Кэм=1,2; Котм=1,2; Кзт=1,2; Кзтм=1,2)
| 1 |  | ОТ (ЗТ) |  |  |  | чел.-ч | [8 empty] | 0,78192 | [7 empty] | 313,65
| 1-100-39 |  | Средний разряд работы 3,9 |  |  |  | чел.-ч | 16,29 |  |  |  | 1,2 |  |  |  | 0,78192 |  |  |  | 401,13 |  |  |  | 313,65
| 2 |  | ЭМ | [20 empty] | 0,03
|  |  | ОТм (ЗТм) |  |  |  | чел.-ч | [8 empty] | 0,00048 | [7 empty] | 0,17
| [91.06.06-048] |  | Подъемники одномачтовые, грузоподъемность до 500 кг, высота подъема 45 м |  |  |  | маш.-ч | 0,01 |  |  |  | 1,2 |  |  |  | 0,00048 | 37,32 | 1,45 |  | 54,11 |  |  |  | 0,03
| 4-100-030 |  | ОТм (ЗТм) Средний разряд машинистов 3 |  |  |  | чел.-ч | 0,01 |  |  |  | 1,2 |  |  |  | 0,00048 |  |  |  | 360,26 |  |  |  | 0,17
| 4 |  | М | [20 empty] | 9,9
| 01.7.03.04-0001 |  | Электроэнергия |  |  |  | кВт-ч | 6,5664 | [7 empty] | 0,262656 |  |  |  | 7,96 |  |  |  | 2,09
| [01.7.15.07-0022] |  | Дюбели полиэтиленовые распорные, диаметр 6 мм, длина 40 мм |  |  |  | 1000 шт | 0,2 | [7 empty] | 0,008 | 261,09 | 1,29 |  | 336,81 |  |  |  | 2,69
| [01.7.15.14-0165] |  | Шурупы самонарезающие стальные с полукруглой головкой и прямым шлицем, остроконечные, диаметр 4 мм, длина 40 мм |  |  |  | т | 0,001 | [7 empty] | 0,00004 | 99 190,96 | 1,29 |  | 127 956,34 |  |  |  | 5,12
|  |  | Итого прямые затраты | [20 empty] | 323,75
113.1 | 421/пр_2020_п.75_пп.а |  | Сметная стоимость вспомогательных ненормируемых материальных ресурсов, не учтенная в сметной норме, 2% |  |  |  | % | 2 | [7 empty] | 2 | [7 empty] | 5,23
|  |  | ФОТ | [20 empty] | 313,82
| Пр/812-049.3-1 |  | НР Электротехнические установки на других объектах |  |  |  | % | 97% | [7 empty] | 97% | [7 empty] | 304,41
| Пр/774-049.3 |  | СП Электротехнические установки на других объектах |  |  |  | % | 51% | [7 empty] | 51% | [7 empty] | 160,05
|  |  | Всего по позиции | [16 empty] | 19 836 |  |  |  | 793,44
114 | [20.2.05.04-0024] |  | Кабель-канал (короб), размеры 20х10 мм |  |  |  | м | 4 | [7 empty] | 4 | 13,88 | 1,33 |  | 18,46 |  |  |  | 73,84
|  |  | Всего по позиции | [20 empty] | 73,84
115 | ГЭСНм08-02-399-01 |  | Провод в коробах, сечением: до 6 мм2 V=8/100 |  |  |  | 100 м | 0,08 | [7 empty] | 0,08
| 421/пр_2020_прил.10_т.3_п.1.1_гр.3 |  | Производство работ осуществляется в помещениях эксплуатируемого объекта капитального строительства, эксплуатация которого не прекращена, в том числе для объектов производственного и непроизводственного назначения без остановки рабочего процесса, при этом: в зоне производства работ отсутствуют загромождающие помещение предметы (Кот=1,2; Кэм=1,2; Котм=1,2; Кзт=1,2; Кзтм=1,2)
| 1 |  | ОТ (ЗТ) |  |  |  | чел.-ч | [8 empty] | 0,27072 | [7 empty] | 107,36
| 1-100-38 |  | Средний разряд работы 3,8 |  |  |  | чел.-ч | 2,82 |  |  |  | 1,2 |  |  |  | 0,27072 |  |  |  | 396,59 |  |  |  | 107,36
| 2 |  | ЭМ | [20 empty] | 2,1
|  |  | ОТм (ЗТм) |  |  |  | чел.-ч | [8 empty] | 0,00192 | [7 empty] | 0,91
| [91.14.02-001] |  | Автомобили бортовые, грузоподъемность до 5 т |  |  |  | маш.-ч | 0,01 |  |  |  | 1,2 |  |  |  | 0,00096 | 477,92 | 1,25 |  | 597,4 |  |  |  | 0,57
| 4-100-040 |  | ОТм (ЗТм) Средний разряд машинистов 4 |  |  |  | чел.-ч | 0,01 |  |  |  | 1,2 |  |  |  | 0,00096 |  |  |  | 405,67 |  |  |  | 0,39
| 91.05.05-015 |  | Краны на автомобильном ходу, грузоподъемность 16 т |  |  |  | маш.-ч | 0,01 |  |  |  | 1,2 |  |  |  | 0,00096 |  |  |  | 1 589,57 |  |  |  | 1,53
| 4-100-060 |  | ОТм (ЗТм) Средний разряд машинистов 6 |  |  |  | чел.-ч | 0,01 |  |  |  | 1,2 |  |  |  | 0,00096 |  |  |  | 544,93 |  |  |  | 0,52
| 4 |  | М | [20 empty] | 8,89
| [14.4.02.04-0142] |  | Краска масляная МА-0115, мумия, сурик железный |  |  |  | кг | 0,05 | [7 empty] | 0,004 | 79,88 | 1,48 |  | 118,22 |  |  |  | 0,47
| [01.7.06.05-0041] |  | Ленты изоляционные хлопчатобумажные прорезиненные для электромонтажных и ремонтных работ, цвет черный, ширина 20 мм, толщина 0,35 мм |  |  |  | м | 13,33 | [7 empty] | 1,0664 | 5,87 | 0,98 |  | 5,75 |  |  |  | 6,13
| [01.7.06.07-0002] |  | Ленты монтажные из пластмассы для бандажирования проводов, скрепляются пластмассовыми кнопками, ширина 10 мм |  |  |  | 10 м | 0,5 | [7 empty] | 0,04 | 37,71 | 1,52 |  | 57,32 |  |  |  | 2,29
|  |  | Итого прямые затраты | [20 empty] | 119,26
115.1 | 421/пр_2020_п.75_пп.а |  | Сметная стоимость вспомогательных ненормируемых материальных ресурсов, не учтенная в сметной норме, 2% |  |  |  | % | 2 | [7 empty] | 2 | [7 empty] | 1,79
|  |  | ФОТ | [20 empty] | 108,27
| Пр/812-049.3-1 |  | НР Электротехнические установки на других объектах |  |  |  | % | 97% | [7 empty] | 97% | [7 empty] | 105,02
| Пр/774-049.3 |  | СП Электротехнические установки на других объектах |  |  |  | % | 51% | [7 empty] | 51% | [7 empty] | 55,22
|  |  | Всего по позиции | [16 empty] | 3 516,13 |  |  |  | 281,29
116 | ТЦ_59.1.21.02_78_7814769060_23.01.2025_01_20.1 |  | Провод ПВ3х4 мм2 V=8*1,02 |  |  |  | м | 8,16 | [7 empty] | 8,16 |  |  |  | 54,18 |  |  |  | 442,11
|  |  | Всего по позиции | [20 empty] | 442,11
117 | ГЭСНм10-04-066-03 |  | Щит распределительный |  |  |  | шт | 1 | [7 empty] | 1
| 421/пр_2020_прил.10_т.3_п.1.1_гр.3 |  | Производство работ осуществляется в помещениях эксплуатируемого объекта капитального строительства, эксплуатация которого не прекращена, в том числе для объектов производственного и непроизводственного назначения без остановки рабочего процесса, при этом: в зоне производства работ отсутствуют загромождающие помещение предметы (Кот=1,2; Кэм=1,2; Котм=1,2; Кзт=1,2; Кзтм=1,2)
| 1 |  | ОТ (ЗТ) |  |  |  | чел.-ч | [8 empty] | 39,6 | [7 empty] | 17 263,62
| 1-100-45 |  | Средний разряд работы 4,5 |  |  |  | чел.-ч | 33 |  |  |  | 1,2 |  |  |  | 39,6 |  |  |  | 435,95 |  |  |  | 17 263,62
| 4 |  | М | [20 empty] | 464,97
| 01.7.03.04-0001 |  | Электроэнергия |  |  |  | кВт-ч | 1,1 | [7 empty] | 1,1 |  |  |  | 7,96 |  |  |  | 8,76
| [01.7.06.05-0042] |  | Ленты изоляционные из ПВХ для электромонтажных и ремонтных работ, цвет черный, ширина 19 мм, толщина 0,18 мм |  |  |  | м | 23,16 | [7 empty] | 23,16 | 2,27 | 1,52 |  | 3,45 |  |  |  | 79,9
| 5.0 |  | Масса оборудования |  |  |  | т | 0,075 | [7 empty] | 0,075
| [10.3.02.03-0012] |  | Припои оловянно-свинцовые бессурьмянистые, марка ПОС40 |  |  |  | кг | 0,19 | [7 empty] | 0,19 | 899,56 | 1,61 |  | 1 448,29 |  |  |  | 275,18
| [01.7.20.04-0003] |  | Нить мешкозашивочная прошивочная полиэфирная из штапельного лавсана (суровая) |  |  |  | кг | 0,02 | [7 empty] | 0,02 | 373,74 | 1,42 |  | 530,71 |  |  |  | 10,61
| [25.2.01.01-0014] |  | Бирки кабельные маркировочные пластмассовые У136 |  |  |  | 100 шт | 0,4 | [7 empty] | 0,4 | 235,73 | 0,96 |  | 226,3 |  |  |  | 90,52
|  |  | Итого прямые затраты | [20 empty] | 17 728,59
117.1 | 421/пр_2020_п.75_пп.а |  | Сметная стоимость вспомогательных ненормируемых материальных ресурсов, не учтенная в сметной норме, 2% |  |  |  | % | 2 | [7 empty] | 2 | [7 empty] | 287,73
|  |  | ФОТ | [20 empty] | 17 263,62
| Пр/812-051.2-1 |  | НР Оборудование связи: монтаж радиотелевизионного и электронного оборудования |  |  |  | % | 95% | [7 empty] | 95% | [7 empty] | 16 400,44
| Пр/774-051.2 |  | СП Оборудование связи: монтаж радиотелевизионного и электронного оборудования |  |  |  | % | 53% | [7 empty] | 53% | [7 empty] | 9 149,72
|  |  | Всего по позиции | [16 empty] | 43 566,48 |  |  |  | 43 566,48
118 | [20.4.04.02-0041] |  | Щит распределительный наружной установки ЩРН-6з, с замком, размеры 265х310х120 мм |  |  |  | шт | 1 | [7 empty] | 1 | 1 284,57 | 1,14 |  | 1 464,41 |  |  |  | 1 464,41
|  |  | Всего по позиции | [20 empty] | 1 464,41
119 | ГЭСНм08-03-591-01 |  | Выключатель: одноклавишный неутопленного типа при открытой проводке V=(1+1+1+1)/100 |  |  |  | 100 шт | 0,04 | [7 empty] | 0,04
| 421/пр_2020_прил.10_т.3_п.1.1_гр.3 |  | Производство работ осуществляется в помещениях эксплуатируемого объекта капитального строительства, эксплуатация которого не прекращена, в том числе для объектов производственного и непроизводственного назначения без остановки рабочего процесса, при этом: в зоне производства работ отсутствуют загромождающие помещение предметы (Кот=1,2; Кэм=1,2; Котм=1,2; Кзт=1,2; Кзтм=1,2)
| 1 |  | ОТ (ЗТ) |  |  |  | чел.-ч | [8 empty] | 1,5168 | [7 empty] | 633,69
| 1-100-42 |  | Средний разряд работы 4,2 |  |  |  | чел.-ч | 31,6 |  |  |  | 1,2 |  |  |  | 1,5168 |  |  |  | 417,78 |  |  |  | 633,69
| 2 |  | ЭМ | [20 empty] | 2,86
|  |  | ОТм (ЗТм) |  |  |  | чел.-ч | [8 empty] | 0,0024 | [7 empty] | 1,17
| [91.14.02-001] |  | Автомобили бортовые, грузоподъемность до 5 т |  |  |  | маш.-ч | 0,02 |  |  |  | 1,2 |  |  |  | 0,00096 | 477,92 | 1,25 |  | 597,4 |  |  |  | 0,57
| 4-100-040 |  | ОТм (ЗТм) Средний разряд машинистов 4 |  |  |  | чел.-ч | 0,02 |  |  |  | 1,2 |  |  |  | 0,00096 |  |  |  | 405,67 |  |  |  | 0,39
| 91.05.05-015 |  | Краны на автомобильном ходу, грузоподъемность 16 т |  |  |  | маш.-ч | 0,03 |  |  |  | 1,2 |  |  |  | 0,00144 |  |  |  | 1 589,57 |  |  |  | 2,29
| 4-100-060 |  | ОТм (ЗТм) Средний разряд машинистов 6 |  |  |  | чел.-ч | 0,03 |  |  |  | 1,2 |  |  |  | 0,00144 |  |  |  | 544,93 |  |  |  | 0,78
| 4 |  | М | [20 empty] | 8,3
| 01.7.03.04-0001 |  | Электроэнергия |  |  |  | кВт-ч | 2,132 | [7 empty] | 0,08528 |  |  |  | 7,96 |  |  |  | 0,68
| [01.7.06.05-0041] |  | Ленты изоляционные хлопчатобумажные прорезиненные для электромонтажных и ремонтных работ, цвет черный, ширина 20 мм, толщина 0,35 мм |  |  |  | м | 9,17 | [7 empty] | 0,3668 | 5,87 | 0,98 |  | 5,75 |  |  |  | 2,11
| [01.7.15.14-0165] |  | Шурупы самонарезающие стальные с полукруглой головкой и прямым шлицем, остроконечные, диаметр 4 мм, длина 40 мм |  |  |  | т | 0,0003 | [7 empty] | 0,000012 | 99 190,96 | 1,29 |  | 127 956,34 |  |  |  | 1,54
| [01.7.15.07-0014] |  | Дюбели распорные полипропиленовые |  |  |  | 100 шт | 1,02 | [7 empty] | 0,0408 | 41,71 | 1,29 |  | 53,81 |  |  |  | 2,2
| [01.7.15.14-0161] |  | Шурупы самонарезающие стальные с полукруглой головкой и прямым шлицем, остроконечные, диаметр 2,5 мм, длина 20 мм |  |  |  | т | 0,00016 | [7 empty] | 0,0000064 | 214 135,65 | 1,29 |  | 276 234,99 |  |  |  | 1,77
|  |  | Итого прямые затраты | [20 empty] | 646,02
119.1 | 421/пр_2020_п.75_пп.а |  | Сметная стоимость вспомогательных ненормируемых материальных ресурсов, не учтенная в сметной норме, 2% |  |  |  | % | 2 | [7 empty] | 2 | [7 empty] | 10,56
|  |  | ФОТ | [20 empty] | 634,86
| Пр/812-049.3-1 |  | НР Электротехнические установки на других объектах |  |  |  | % | 97% | [7 empty] | 97% | [7 empty] | 615,81
| Пр/774-049.3 |  | СП Электротехнические установки на других объектах |  |  |  | % | 51% | [7 empty] | 51% | [7 empty] | 323,78
|  |  | Всего по позиции | [16 empty] | 39 904,25 |  |  |  | 1 596,17
120 | [62.1.01.09-1102] ОБ |  | Выключатель автоматический 1P, 20 А, 4,5 кА, характеристика C |  |  |  | шт | 1 | [7 empty] | 1 | 121,35 | 1,12 |  | 135,91 |  |  |  | 135,91
|  |  | Всего по позиции | [20 empty] | 135,91
121 | [62.1.01.09-1101] ОБ |  | Выключатель автоматический 1P, 16 А, 4,5 кА, характеристика C |  |  |  | шт | 1 | [7 empty] | 1 | 100,65 | 1,12 |  | 112,73 |  |  |  | 112,73
|  |  | Всего по позиции | [20 empty] | 112,73
122 | [62.1.01.09-1098] ОБ |  | Выключатель автоматический 1P, 8 А, 4,5 кА, характеристика C |  |  |  | шт | 1 | [7 empty] | 1 | 142,99 | 1,12 |  | 160,15 |  |  |  | 160,15
|  |  | Всего по позиции | [20 empty] | 160,15
123 | [62.1.01.09-1093] ОБ |  | Выключатель автоматический 1P, 2 А, 4,5 кА, характеристика C |  |  |  | шт | 1 | [7 empty] | 1 | 141,23 | 1,12 |  | 158,18 |  |  |  | 158,18
|  |  | Всего по позиции | [20 empty] | 158,18
124 | ГЭСНм08-01-072-01 |  | Шина ответвительная - одна полоса в фазе, медная или алюминиевая сечением: до 250 мм2 V=((2,5+5,5)/100)/100 |  |  |  | 100 м | 0,0008 | [7 empty] | 0,0008
| 421/пр_2020_прил.10_т.3_п.1.1_гр.3 |  | Производство работ осуществляется в помещениях эксплуатируемого объекта капитального строительства, эксплуатация которого не прекращена, в том числе для объектов производственного и непроизводственного назначения без остановки рабочего процесса, при этом: в зоне производства работ отсутствуют загромождающие помещение предметы (Кот=1,2; Кэм=1,2; Котм=1,2; Кзт=1,2; Кзтм=1,2)
| 1 |  | ОТ (ЗТ) |  |  |  | чел.-ч | [8 empty] | 0,04848 | [7 empty] | 19,67
| 1-100-40 |  | Средний разряд работы 4,0 |  |  |  | чел.-ч | 50,5 |  |  |  | 1,2 |  |  |  | 0,04848 |  |  |  | 405,67 |  |  |  | 19,67
| 2 |  | ЭМ | [20 empty] | 0,84
|  |  | ОТм (ЗТм) |  |  |  | чел.-ч | [8 empty] | 0,0060768 | [7 empty] | 2,49
| [91.14.02-001] |  | Автомобили бортовые, грузоподъемность до 5 т |  |  |  | маш.-ч | 0,2 |  |  |  | 1,2 |  |  |  | 0,000192 | 477,92 | 1,25 |  | 597,4 |  |  |  | 0,11
| 4-100-040 |  | ОТм (ЗТм) Средний разряд машинистов 4 |  |  |  | чел.-ч | 0,2 |  |  |  | 1,2 |  |  |  | 0,000192 |  |  |  | 405,67 |  |  |  | 0,08
| 91.05.05-015 |  | Краны на автомобильном ходу, грузоподъемность 16 т |  |  |  | маш.-ч | 0,2 |  |  |  | 1,2 |  |  |  | 0,000192 |  |  |  | 1 589,57 |  |  |  | 0,31
| 4-100-060 |  | ОТм (ЗТм) Средний разряд машинистов 6 |  |  |  | чел.-ч | 0,2 |  |  |  | 1,2 |  |  |  | 0,000192 |  |  |  | 544,93 |  |  |  | 0,1
| 91.17.04-233 |  | Аппараты сварочные для ручной дуговой сварки, сварочный ток до 350 А |  |  |  | маш.-ч | 6,25 |  |  |  | 1,2 |  |  |  | 0,006 |  |  |  | 36,8 |  |  |  | 0,22
| [91.21.22-491] |  | Шиногибы гидравлические универсальные |  |  |  | маш.-ч | 5,93 |  |  |  | 1,2 |  |  |  | 0,0056928 | 26,76 | 1,3 |  | 34,79 |  |  |  | 0,2
| 4-100-040 |  | ОТм (ЗТм) Средний разряд машинистов 4 |  |  |  | чел.-ч | 5,93 |  |  |  | 1,2 |  |  |  | 0,0056928 |  |  |  | 405,67 |  |  |  | 2,31
| 4 |  | М | [20 empty] | 0,35
| [01.7.11.07-0227] |  | Электроды сварочные для сварки низколегированных и углеродистых сталей УОНИ 13/45, Э42А, диаметр 4-5 мм |  |  |  | кг | 0,03 | [7 empty] | 0,000024 | 155,63 | 0,95 |  | 147,85 |  |  |  | 0
| [14.4.02.04-0142] |  | Краска масляная МА-0115, мумия, сурик железный |  |  |  | кг | 1,36 | [7 empty] | 0,001088 | 79,88 | 1,48 |  | 118,22 |  |  |  | 0,13
| [01.3.02.02-0001] |  | Аргон газообразный, сорт I |  |  |  | м3 | 0,44 | [7 empty] | 0,000352 | 253,96 | 1,18 |  | 299,67 |  |  |  | 0,11
| [10.2.02.10-0013] |  | Прутки круглые из меди марки М3, диаметр 10-30 мм |  |  |  | т | 0,00018 | [7 empty] | 0,0000001 | 945 143,92 | 0,78 |  | 737 212,26 |  |  |  | 0,07
| [10.1.02.04-0009] |  | Прутки круглого сечения из алюминиевых сплавов марок АД0, АД1, АД, АД31, АД33, АД35, АВ, диаметр 135,0-200,0 мм |  |  |  | т | 0,00013 | [7 empty] | 0,0000001 | 530 491,83 | 0,78 |  | 413 783,63 |  |  |  | 0,04
|  |  | Итого прямые затраты | [20 empty] | 23,35
124.1 | 421/пр_2020_п.75_пп.а |  | Сметная стоимость вспомогательных ненормируемых материальных ресурсов, не учтенная в сметной норме, 2% |  |  |  | % | 2 | [7 empty] | 2 | [7 empty] | 0,33
|  |  | ФОТ | [20 empty] | 22,16
| Пр/812-049.3-1 |  | НР Электротехнические установки на других объектах |  |  |  | % | 97% | [7 empty] | 97% | [7 empty] | 21,5
| Пр/774-049.3 |  | СП Электротехнические установки на других объектах |  |  |  | % | 51% | [7 empty] | 51% | [7 empty] | 11,3
|  |  | Всего по позиции | [16 empty] | 70 600 |  |  |  | 56,48
125 | [20.5.03.03-0007] |  | Шины соединительные типа PIN (штыри), однорядные, номинальный ток 63 А, длина 1000 мм V=1/100 |  |  |  | 100 шт | 0,01 | [7 empty] | 0,01 | 28 042,62 | 1,47 |  | 41 222,65 |  |  |  | 412,23
|  |  | Всего по позиции | [20 empty] | 412,23
126 | ТЦ_27.2.02.04_78_7814769060_23.01.2025_01_21.1 |  | Шина нулевая на DIN-изол NBB-M69-6D/B (71152) |  |  |  | шт | 1 | [7 empty] | 1 |  |  |  | 73,33 |  |  |  | 73,33
|  |  | Всего по позиции | [20 empty] | 73,33
127 | ГЭСНм08-03-591-04 |  | Выключатель: двухклавишный неутопленного типа при открытой проводке V=1/100 |  |  |  | 100 шт | 0,01 | [7 empty] | 0,01
| 421/пр_2020_прил.10_т.3_п.1.1_гр.3 |  | Производство работ осуществляется в помещениях эксплуатируемого объекта капитального строительства, эксплуатация которого не прекращена, в том числе для объектов производственного и непроизводственного назначения без остановки рабочего процесса, при этом: в зоне производства работ отсутствуют загромождающие помещение предметы (Кот=1,2; Кэм=1,2; Котм=1,2; Кзт=1,2; Кзтм=1,2)
| 1 |  | ОТ (ЗТ) |  |  |  | чел.-ч | [8 empty] | 0,42156 | [7 empty] | 176,12
| 1-100-42 |  | Средний разряд работы 4,2 |  |  |  | чел.-ч | 35,13 |  |  |  | 1,2 |  |  |  | 0,42156 |  |  |  | 417,78 |  |  |  | 176,12
| 2 |  | ЭМ | [20 empty] | 0,71
|  |  | ОТм (ЗТм) |  |  |  | чел.-ч | [8 empty] | 0,0006 | [7 empty] | 0,3
| [91.14.02-001] |  | Автомобили бортовые, грузоподъемность до 5 т |  |  |  | маш.-ч | 0,02 |  |  |  | 1,2 |  |  |  | 0,00024 | 477,92 | 1,25 |  | 597,4 |  |  |  | 0,14
| 4-100-040 |  | ОТм (ЗТм) Средний разряд машинистов 4 |  |  |  | чел.-ч | 0,02 |  |  |  | 1,2 |  |  |  | 0,00024 |  |  |  | 405,67 |  |  |  | 0,1
| 91.05.05-015 |  | Краны на автомобильном ходу, грузоподъемность 16 т |  |  |  | маш.-ч | 0,03 |  |  |  | 1,2 |  |  |  | 0,00036 |  |  |  | 1 589,57 |  |  |  | 0,57
| 4-100-060 |  | ОТм (ЗТм) Средний разряд машинистов 6 |  |  |  | чел.-ч | 0,03 |  |  |  | 1,2 |  |  |  | 0,00036 |  |  |  | 544,93 |  |  |  | 0,2
| 4 |  | М | [20 empty] | 1,54
| 01.7.03.04-0001 |  | Электроэнергия |  |  |  | кВт-ч | 2,132 | [7 empty] | 0,02132 |  |  |  | 7,96 |  |  |  | 0,17
| [01.7.15.14-0165] |  | Шурупы самонарезающие стальные с полукруглой головкой и прямым шлицем, остроконечные, диаметр 4 мм, длина 40 мм |  |  |  | т | 0,0003 | [7 empty] | 0,000003 | 99 190,96 | 1,29 |  | 127 956,34 |  |  |  | 0,38
| [01.7.15.07-0014] |  | Дюбели распорные полипропиленовые |  |  |  | 100 шт | 1,02 | [7 empty] | 0,0102 | 41,71 | 1,29 |  | 53,81 |  |  |  | 0,55
| [01.7.15.14-0161] |  | Шурупы самонарезающие стальные с полукруглой головкой и прямым шлицем, остроконечные, диаметр 2,5 мм, длина 20 мм |  |  |  | т | 0,00016 | [7 empty] | 0,0000016 | 214 135,65 | 1,29 |  | 276 234,99 |  |  |  | 0,44
|  |  | Итого прямые затраты | [20 empty] | 178,67
127.1 | 421/пр_2020_п.75_пп.а |  | Сметная стоимость вспомогательных ненормируемых материальных ресурсов, не учтенная в сметной норме, 2% |  |  |  | % | 2 | [7 empty] | 2 | [7 empty] | 2,94
|  |  | ФОТ | [20 empty] | 176,42
| Пр/812-049.3-1 |  | НР Электротехнические установки на других объектах |  |  |  | % | 97% | [7 empty] | 97% | [7 empty] | 171,13
| Пр/774-049.3 |  | СП Электротехнические установки на других объектах |  |  |  | % | 51% | [7 empty] | 51% | [7 empty] | 89,97
|  |  | Всего по позиции | [16 empty] | 44 271 |  |  |  | 442,71
128 | ТЦ_20.4.01.01_78_7814769060_24.01.2025_01_22.1 |  | ФОРС Выключатель двухклавишный наружный IP54 EVS20-K03-10-54-DC |  |  |  | шт | 1 | [7 empty] | 1 |  |  |  | 565 |  |  |  | 565
|  |  | Всего по позиции | [20 empty] | 565
129 | ГЭСНм10-08-019-01 |  | Коробка ответвительная на стене |  |  |  | шт | 1 | [7 empty] | 1
| 421/пр_2020_прил.10_т.3_п.1.1_гр.3 |  | Производство работ осуществляется в помещениях эксплуатируемого объекта капитального строительства, эксплуатация которого не прекращена, в том числе для объектов производственного и непроизводственного назначения без остановки рабочего процесса, при этом: в зоне производства работ отсутствуют загромождающие помещение предметы (Кот=1,2; Кэм=1,2; Котм=1,2; Кзт=1,2; Кзтм=1,2)
| 1 |  | ОТ (ЗТ) |  |  |  | чел.-ч | [8 empty] | 0,6 | [7 empty] | 247,04
| 1-100-41 |  | Средний разряд работы 4,1 |  |  |  | чел.-ч | 0,5 |  |  |  | 1,2 |  |  |  | 0,6 |  |  |  | 411,73 |  |  |  | 247,04
| 4 |  | М | [20 empty] | 2,52
| [08.3.03.05-0013] |  | Проволока стальная низкоуглеродистая оцинкованная разного назначения, диаметр 1,6 мм |  |  |  | т | 0,00001 | [7 empty] | 0,00001 | 87 245,7 | 1,09 |  | 95 097,81 |  |  |  | 0,95
| [03.1.01.01-0002] |  | Гипс строительный Г-3 |  |  |  | т | 0,00005 | [7 empty] | 0,00005 | 4 338,27 | 1,35 |  | 5 856,66 |  |  |  | 0,29
| [01.7.15.14-0165] |  | Шурупы самонарезающие стальные с полукруглой головкой и прямым шлицем, остроконечные, диаметр 4 мм, длина 40 мм |  |  |  | т | 0,00001 | [7 empty] | 0,00001 | 99 190,96 | 1,29 |  | 127 956,34 |  |  |  | 1,28
|  |  | Итого прямые затраты | [20 empty] | 249,56
129.1 | 421/пр_2020_п.75_пп.а |  | Сметная стоимость вспомогательных ненормируемых материальных ресурсов, не учтенная в сметной норме, 2% |  |  |  | % | 2 | [7 empty] | 2 | [7 empty] | 4,12
|  |  | ФОТ | [20 empty] | 247,04
| Пр/812-051.1-1 |  | НР Оборудование связи: прокладка и монтаж сетей связи |  |  |  | % | 90% | [7 empty] | 90% | [7 empty] | 222,34
| Пр/774-051.1 |  | СП Оборудование связи: прокладка и монтаж сетей связи |  |  |  | % | 46% | [7 empty] | 46% | [7 empty] | 113,64
|  |  | Всего по позиции | [16 empty] | 589,66 |  |  |  | 589,66
130 | [20.5.02.04-0001] |  | Коробка ответвительная, размеры 100х100х50 мм |  |  |  | шт | 1 | [7 empty] | 1 | 98,59 | 0,95 |  | 93,66 |  |  |  | 93,66
|  |  | Всего по позиции | [20 empty] | 93,66
131 | ГЭСНм08-03-594-01 |  | Светильник отдельно устанавливаемый: на штырях с количеством ламп в светильнике 1 V=2/100 |  |  |  | 100 шт | 0,02 | [7 empty] | 0,02
| 421/пр_2020_прил.10_т.3_п.1.1_гр.3 |  | Производство работ осуществляется в помещениях эксплуатируемого объекта капитального строительства, эксплуатация которого не прекращена, в том числе для объектов производственного и непроизводственного назначения без остановки рабочего процесса, при этом: в зоне производства работ отсутствуют загромождающие помещение предметы (Кот=1,2; Кэм=1,2; Котм=1,2; Кзт=1,2; Кзтм=1,2)
| 1 |  | ОТ (ЗТ) |  |  |  | чел.-ч | [8 empty] | 1,6896 | [7 empty] | 705,88
| 1-100-42 |  | Средний разряд работы 4,2 |  |  |  | чел.-ч | 70,4 |  |  |  | 1,2 |  |  |  | 1,6896 |  |  |  | 417,78 |  |  |  | 705,88
| 2 |  | ЭМ | [20 empty] | 10,5
|  |  | ОТм (ЗТм) |  |  |  | чел.-ч | [8 empty] | 0,0096 | [7 empty] | 4,57
| [91.14.02-001] |  | Автомобили бортовые, грузоподъемность до 5 т |  |  |  | маш.-ч | 0,2 |  |  |  | 1,2 |  |  |  | 0,0048 | 477,92 | 1,25 |  | 597,4 |  |  |  | 2,87
| 4-100-040 |  | ОТм (ЗТм) Средний разряд машинистов 4 |  |  |  | чел.-ч | 0,2 |  |  |  | 1,2 |  |  |  | 0,0048 |  |  |  | 405,67 |  |  |  | 1,95
| 91.05.05-015 |  | Краны на автомобильном ходу, грузоподъемность 16 т |  |  |  | маш.-ч | 0,2 |  |  |  | 1,2 |  |  |  | 0,0048 |  |  |  | 1 589,57 |  |  |  | 7,63
| 4-100-060 |  | ОТм (ЗТм) Средний разряд машинистов 6 |  |  |  | чел.-ч | 0,2 |  |  |  | 1,2 |  |  |  | 0,0048 |  |  |  | 544,93 |  |  |  | 2,62
| 4 |  | М | [20 empty] | 13,24
| [03.1.01.01-0002] |  | Гипс строительный Г-3 |  |  |  | т | 0,00315 | [7 empty] | 0,000063 | 4 338,27 | 1,35 |  | 5 856,66 |  |  |  | 0,37
| [24.3.01.01-0005] |  | Трубка полихлорвиниловая электромонтажная, толщина стенки 0,6 мм |  |  |  | кг | 2,8 | [7 empty] | 0,056 | 196,41 | 1,17 |  | 229,8 |  |  |  | 12,87
|  |  | Итого прямые затраты | [20 empty] | 734,19
131.1 | 421/пр_2020_п.75_пп.а |  | Сметная стоимость вспомогательных ненормируемых материальных ресурсов, не учтенная в сметной норме, 2% |  |  |  | % | 2 | [7 empty] | 2 | [7 empty] | 11,76
|  |  | ФОТ | [20 empty] | 710,45
| Пр/812-049.3-1 |  | НР Электротехнические установки на других объектах |  |  |  | % | 97% | [7 empty] | 97% | [7 empty] | 689,14
| Пр/774-049.3 |  | СП Электротехнические установки на других объектах |  |  |  | % | 51% | [7 empty] | 51% | [7 empty] | 362,33
|  |  | Всего по позиции | [16 empty] | 89 871 |  |  |  | 1 797,42
132 | [20.3.03.04-0244] |  | Светильник с люминесцентными лампами, открытый, потолочный |  |  |  | шт | 2 | [7 empty] | 2 | 1 871,77 | 1,5 |  | 2 807,66 |  |  |  | 5 615,32
|  |  | Всего по позиции | [20 empty] | 5 615,32
133 | [20.3.02.12-0001] |  | Лампа энергосберегающая с цоколем E27, мощность 20 Вт |  |  |  | шт | 2 | [7 empty] | 2 | 86,49 | 1,56 |  | 134,92 |  |  |  | 269,84
|  |  | Всего по позиции | [20 empty] | 269,84
|  |  | Итого прямые затраты по разделу 9. Электромонтажные работы | [20 empty] | 33 897,97
в том числе
|  |  | оплата труда (ОТ) | [20 empty] | 21 723,09
|  |  | эксплуатация машин и механизмов | [20 empty] | 29,64
|  |  | оплата труда машинистов (ОТм) | [20 empty] | 15,09
|  |  | материальные ресурсы | [20 empty] | 12 130,15
|  |  | перевозка | [20 empty] | 0
|  |  | Итого ФОТ (справочно) | [20 empty] | 21 738,18
|  |  | Итого накладные расходы | [20 empty] | 20 723,49
|  |  | Итого сметная прибыль | [20 empty] | 11 419,4
|  |  | Итого оборудование | [20 empty] | 566,97
|  |  | Итого прочие затраты | [20 empty] | 0
|  |  | Итого по разделу 9. Электромонтажные работы | [20 empty] | 66 607,83
в том числе
|  |  | материальные ресурсы, отсутствующие в ФРСН | [20 empty] | 1 080,44
|  |  | оборудование, отсутствующее в ФРСН | [20 empty] | 0
справочно
|  |  | затраты труда рабочих | [20 empty] | 50,7096
|  |  | затраты труда машинистов | [20 empty] | 0,0325968
ИТОГИ ПО СМЕТЕ
|  |  | ВСЕГО строительные работы | [20 empty] | 449 019,82
в том числе
|  |  | Всего прямые затраты | [20 empty] | 391 641,77
в том числе
|  |  | оплата труда (ОТ) | [20 empty] | 36 061,78
|  |  | эксплуатация машин и механизмов | [20 empty] | 7 034,78
|  |  | оплата труда машинистов (ОТм) | [20 empty] | 1 758,78
|  |  | материальные ресурсы | [20 empty] | 346 786,43
|  |  | Всего ФОТ (справочно) | [20 empty] | 37 820,56
|  |  | Всего накладные расходы | [20 empty] | 37 203,58
|  |  | Всего сметная прибыль | [20 empty] | 20 174,47
|  |  | ВСЕГО монтажные работы | [20 empty] | 300 039,16
в том числе
|  |  | Всего прямые затраты | [20 empty] | 190 415,87
в том числе
|  |  | оплата труда (ОТ) | [20 empty] | 76 153,88
|  |  | эксплуатация машин и механизмов | [20 empty] | 5 153,55
|  |  | оплата труда машинистов (ОТм) | [20 empty] | 1 919,1
|  |  | материальные ресурсы | [20 empty] | 107 189,34
|  |  | Всего ФОТ (справочно) | [20 empty] | 78 072,98
|  |  | Всего накладные расходы | [20 empty] | 71 929,43
|  |  | Всего сметная прибыль | [20 empty] | 37 693,86
|  |  | ВСЕГО оборудование | [20 empty] | 200 661,97
|  |  | ВСЕГО прочие затраты | [20 empty] | 316 851,57
в том числе
|  |  | прочие работы | [20 empty] | 316 851,57
в том числе
|  |  | Всего прямые затраты | [20 empty] | 150 881,7
в том числе
|  |  | оплата труда (ОТ) | [20 empty] | 150 881,7
|  |  | Всего ФОТ (справочно) | [20 empty] | 150 881,7
|  |  | Всего накладные расходы | [20 empty] | 111 652,46
|  |  | Всего сметная прибыль | [20 empty] | 54 317,41
|  |  | ВСЕГО по смете | [20 empty] | 1 266 572,52
|  |  | НДС |  |  |  |  | (1 266 572,52*20%) = 253 314,5 | [12 empty] | 20% |  |  | 253 314,5
|  |  | Итого по смете: | [20 empty] | 1 519 887,02
в том числе
|  |  | Всего прямые затраты | [20 empty] | 732 939,34
в том числе
|  |  | оплата труда (ОТ) | [20 empty] | 263 097,36
|  |  | эксплуатация машин и механизмов | [20 empty] | 12 188,33
|  |  | оплата труда машинистов (ОТм) | [20 empty] | 3 677,88
|  |  | материальные ресурсы | [20 empty] | 453 975,77
|  |  | перевозка | [20 empty] | 0
|  |  | Всего ФОТ (справочно) | [20 empty] | 266 775,24
|  |  | Всего накладные расходы | [20 empty] | 220 785,47
|  |  | Всего сметная прибыль | [20 empty] | 112 185,74
|  |  | Всего оборудование | [20 empty] | 240 794,36
|  |  | Всего прочие затраты | [20 empty] | 0
Справочно
|  |  | материальные ресурсы, отсутствующие в ФРСН | [20 empty] | 331 440,55
|  |  | оборудование, отсутствующее в ФРСН | [20 empty] | 195 700
|  |  | затраты труда рабочих | [20 empty] | 523,5115464
|  |  | затраты труда машинистов | [20 empty] | 7,0585054
Составил: |  | Инженер-сметчик М. В. Хмелюк
[должность, подпись (инициалы, фамилия)]
Проверил: |  | Начальник сметного отдела А. С. Астапенко
[должность, подпись (инициалы, фамилия)]