## Смета по ФСНБ 421+557прРИМ
Smeta.RU (495) 974-1589
Наименование программного продукта |  |  |  |  | Программа для ЭВМ «Программа: «Smeta.RU» версия 11»
Наименование редакции сметных нормативов |  |  |  |  | Приказ Минстроя России от 30.12.2021 г. № 1046/пр
Реквизиты приказа Минстроя России об утверждении дополнений и изменений к сметным нормативам |  |  |  |  | Приказ Минстроя России от 18.05.2022 г. № 378/пр, Приказ Минстроя России от 26.08.2022 г. № 703/пр, Приказ Минстроя России от 26.10.2022 г. № 905/пр; Приказ Минстроя России от 27.12.2022 г. № 1133/пр; Приказ Минстроя России от 10.02.2023 г. № 84/пр; Приказ Минстроя России от 11.05.2023 г. № 335/пр; Приказ Минстроя России от 02.08.2023 г. № 551/пр; Приказ Минстроя России от 14.11.2023 г. № 817/пр; Приказ Минстроя России от 16.02.2024 г. № 102/пр; Приказ Минстроя России от 13.05.2024 г. № 323/пр; Приказ Минстроя России от 09.08.2024 г. № 524/пр; Приказ Минстроя России от 07.11.2024 г. № 747/пр | [19 empty] | Приказ Минстроя России от 18.05.2022 г. № 378/пр, Приказ Минстроя России от 26.08.2022 г. № 703/пр, Приказ Минстроя России от 26.10.2022 г. № 905/пр; Приказ Минстроя России от 27.12.2022 г. № 1133/пр; Приказ Минстроя России от 10.02.2023 г. № 84/пр; Приказ Минстроя России от 11.05.2023 г. № 335/пр; Приказ Минстроя России от 02.08.2023 г. № 551/пр; Приказ Минстроя России от 14.11.2023 г. № 817/пр; Приказ Минстроя России от 16.02.2024 г. № 102/пр; Приказ Минстроя России от 13.05.2024 г. № 323/пр; Приказ Минстроя России от 09.08.2024 г. № 524/пр; Приказ Минстроя России от 07.11.2024 г. № 747/пр
Реквизиты письма Минстроя России об индексах изменения сметной стоимости строительства, включаемые в федеральный реестр сметных нормативов и размещаемые в федеральной государственной информационной системе ценообразования в строительстве, подготовленного в соответствии с пунктом 85 Методики расчета индексов изменения сметной стоимости строительства, утвержденной приказом Министерства строительства и жилищно-коммунального хозяйства Российской Федерации от 5 июня 2019 г. N 326/пр |  |  |  |  | Письмо Минстроя России от 25.11.2024 № 69894-ИФ/09
Реквизиты нормативного правового акта об утверждении оплаты труда, утверждаемый в соответствии с пунктом 22(1) Правилами мониторинга цен, утвержденными постановлением Правительства Российской Федерации от 23 декабря 2016 г. N 1452
Обоснование принятых текущих цен на строительные ресурсы |  |  |  |  | ФГИС ЦС, конъюнктурный анализ
Наименование субъекта Российской Федерации |  |  |  |  | 67. Смоленская область
Наименование зоны субъекта Российской Федерации
ЛОКАЛЬНАЯ СМЕТА
(наименование работ и затрат)
Составлен |  | Ресурсно-индексным | методом
Основание
(проектная и (или) иная техническая документация)
Составлен(а) в текущем уровне цен на 1 квартал 2025 года
Сметная стоимость |  | 100.2063 |  | тыс. руб.
[6 empty] | Средства на оплату труда рабочих |  |  |  | 24.7 | тыс. руб.
| в том числе: |  |  |  |  | Средства на оплату труда машинистов |  |  |  | 0.11 | тыс. руб.
| строительных работ | 100.2063 |  | тыс. руб. |  | Нормативные затраты труда рабочих |  |  |  | 78.9827 | чел.-ч.
| монтажных работ | 0 |  | тыс. руб. |  | Нормативные затраты труда машинистов |  |  |  | 0.30057 | чел.-ч.
| оборудования | 0 |  | тыс. руб.
| прочих затрат | 0 |  | тыс. руб.
№ п/п | Обоснование | Наименование работ и затрат | Единица измерения | Количество |  |  | Сметная стоимость, руб.
|  |  |  | на единицу измерения | коэффициенты | всего с учетом коэффициентов | на единицу измерения в базисном уровне цен | индекс | на единицу измерения в текущем уровне цен | коэффициенты | всего в текущем уровне цен
1 | 2 | 3 | 4 | 5 | 6 | 7 | 8 | 9 | 10 | 11 | 12
1 | ГЭСНр 61-02-004-01 | Ремонт штукатурки рустованных фасадов по камню и бетону с земли и лесов: цементно-известковым раствором площадью отдельных мест до 5 м2 толщиной слоя до 40 мм Поправки к: ЭМ *1,25; ЗТ *1,25; ЗТм *1,25; НР *0,9; СП *0,85 | 100 м2 | 0.04 |  | 0.04
Объем: 0.04=4/100
| 1 | ОТ (ЗТ) | чел.-ч. |  |  | 15.485 |  |  |  |  | 5001.35
| 1-100-35 | Средний разряд работы 3,5 | чел.-ч. | 309.7 | 1.25 | 15.485 |  |  | 322.98 |  | 5001.35
| 2 | ЭМ | [8 empty] | 87.13
|  | ОТм(ЗТм) | чел.-ч. |  |  | 0.132 |  |  |  |  | 45.16 | [12 empty] | 1
| 91.06.03-060 | Лебедки электрические тяговым усилием до 5,79 кН (0,59 т) | маш.-ч | 1.36 | 1.25 | 0.068 | 6.62 | 1.39 | 9.2 |  | 0.63
| 91.06.05-060 | Погрузчики одноковшовые универсальные фронтальные пневмоколесные, номинальная вместимость основного ковша 0,46 м3, грузоподъемность 1 т | маш.-ч | 2.64 | 1.25 | 0.132 |  |  | 655.28 |  | 86.5
| 4-100-040 | ОТм(ЗТм) Средний разряд машинистов 4 | чел.-ч. | 2.64 | 1.25 | 0.132 |  |  | 342.13 |  | 45.16 | [12 empty] | 1
| 4 | М | [8 empty] | 615.37
| 01.7.03.01-0001 | Вода | м3 | 0.35 |  | 0.014 | 35.71 | 0.8 | 28.57 |  | 0.4
| 04.3.01.07-0025 | Раствор штукатурный, известковый, М100 | м3 | 4.4 |  | 0.176 | 3392.36 | 1.03 | 3494.13 |  | 614.97
|  | Итого прямые затраты | [8 empty] | 5749.01
1.1 | 999-9900 | Строительный мусор | т | 9.7 |  | 0.388 | 0 |  |  |  | 0 | 0 | 0 | 0 | [5 empty] | 0 | 0 | 0 | 1
|  | ФОТ | [8 empty] | 5046.51
| Пр/812-095.0-1; п.25 | НР Штукатурные работы | % | 89 | 0.9 | 80.1 |  |  |  |  | 4042.25
| Пр/774-095.0; п.16 | СП Штукатурные работы | % | 44 | 0.85 | 37.4 |  |  |  |  | 1887.39
|  | Всего по позиции | [5 empty] | 291966.25 |  | 11678.65 |  | 21.31 | 9.95 | 11678.65 | 87.13 | = | 5001.35 | 45.16 | = | 615.37 | 4042.25 | 1887.39 | 1
2 | ГЭСН 15-02-002-02 | Высококачественная штукатурка фасадов цементно-известковым раствором по камню стен: с прорезными рустами Поправки к: ЭМ *1,25; ЗТ *1,25; ЗТм *1,25; НР *0,9; СП *0,85 | 100 м2 | 0.02 |  | 0.02
Объем: 0.02=2/100
| 1 | ОТ (ЗТ) | чел.-ч. |  |  | 5 |  |  |  |  | 1965.95
| 1-100-50 | Средний разряд работы 5,0 | чел.-ч. | 200 | 1.25 | 5 |  |  | 393.19 |  | 1965.95
| 2 | ЭМ | [8 empty] | 1.85
|  | ОТм(ЗТм) | чел.-ч. |  |  | 0 |  |  |  |  | 0 | [12 empty] | 1
| 91.06.03-061 | Лебедки электрические тяговым усилием до 12,26 кН (1,25 т) | маш.-ч | 1.62 | 1.25 | 0.0405 | 8.84 | 1.39 | 12.29 |  | 0.5
| 91.07.07-011 | Растворонасосы, производительность 4 м3/ч | маш.-ч | 2.7 | 1.25 | 0.0675 | 13.69 | 1.46 | 19.99 |  | 1.35
| 4 | М | [8 empty] | 230.31
| 01.7.03.01-0001 | Вода | м3 | 0.7 |  | 0.014 | 35.71 | 0.8 | 28.57 |  | 0.4
| 04.3.01.07-0025 | Раствор штукатурный, известковый, М100 | м3 | 3.29 |  | 0.0658 | 3392.36 | 1.03 | 3494.13 |  | 229.91
|  | Итого прямые затраты | [8 empty] | 2198.11
|  | ФОТ | [8 empty] | 1965.95
| Пр/812-015.0-1; п.25 | НР Отделочные работы | % | 100 | 0.9 | 90 |  |  |  |  | 1769.36
| Пр/774-015.0; п.16 | СП Отделочные работы | % | 49 | 0.85 | 41.65 |  |  |  |  | 818.82
|  | Всего по позиции | [5 empty] | 239314.5 |  | 4786.29 |  | 7.07 | 3.27 | 4786.29 | 1.85 | = | 1965.95 | 0 | = | 230.31 | 1769.36 | 818.82 | 1
3 | ГЭСНр 62-04-005-09 | Очистка вручную поверхности фасадов сложных от известковой окраски: с земли и лесов | 100 м2 | 0.401 |  | 0.401
ЭМ *1,25; ЗТ *1,25; ЗТм *1,25; НР *0,9; СП *0,85
Объем: 0.401=40,1/100
| 1 | ОТ (ЗТ) | чел.-ч. |  |  | 10.5262 |  |  |  |  | 2929.46
| 1-100-20 | Средний разряд работы 2,0 | чел.-ч. | 21 | 1.25 | 10.5262 |  |  | 278.3 |  | 2929.46
|  | Итого прямые затраты | [8 empty] | 2929.46
|  | ФОТ | [8 empty] | 2929.46
| Пр/812-096.0-1; п.25 | НР Малярные работы | % | 90 | 0.9 | 81 |  |  |  |  | 2372.86
| Пр/774-096.0; п.16 | СП Малярные работы | % | 46 | 0.85 | 39.1 |  |  |  |  | 1145.42
|  | Всего по позиции | [5 empty] | 16079.1521 |  | 6447.74 |  | 90.4 | 43.64 | 6447.74 | 0 | = | 2929.46 | 0 | = | 0 | 2372.86 | 1145.42 | 1
4 | ГЭСНр 53-01-015-01 | Ремонт кирпичной кладки стен отдельными местами Поправки к: ЭМ *1,25; ЗТ *1,25; ЗТм *1,25; НР *0,9; СП *0,85 | м3 | 0.13 |  | 0.13
| 1 | ОТ (ЗТ) | чел.-ч. |  |  | 5.7509 |  |  |  |  | 1644.52
| 1-100-23 | Средний разряд работы 2,3 | чел.-ч. | 35.39 | 1.25 | 5.7509 |  |  | 285.96 |  | 1644.52
| 2 | ЭМ | [8 empty] | 53.09
|  | ОТм(ЗТм) | чел.-ч. |  |  | 0.069875 |  |  |  |  | 26.3 | [12 empty] | 1
| 91.05.05-015 | Краны на автомобильном ходу, грузоподъемность 16 т | маш.-ч | 0.2 | 1.25 | 0.0325 |  |  | 1571.45 |  | 51.07
| 4-100-060 | ОТм(ЗТм) Средний разряд машинистов 6 | чел.-ч. | 0.2 | 1.25 | 0.0325 |  |  | 459.58 |  | 14.94 | [12 empty] | 1
| 91.06.06-048 | Подъемники одномачтовые, грузоподъемность до 500 кг, высота подъема 45 м | маш.-ч | 0.23 | 1.25 | 0.037375 | 37.32 | 1.45 | 54.11 |  | 2.02
| 4-100-030 | ОТм(ЗТм) Средний разряд машинистов 3 | чел.-ч. | 0.23 | 1.25 | 0.037375 |  |  | 303.83 |  | 11.36 | [12 empty] | 1
| 4 | М | [8 empty] | 130.91
| 01.7.03.01-0001 | Вода | м3 | 0.044 |  | 0.00572 | 35.71 | 0.8 | 28.57 |  | 0.16
| 04.3.01.12-0003 | Раствор кладочный, цементно-известковый, М50 | м3 | 0.253 |  | 0.03289 | 3859.62 | 1.03 | 3975.41 |  | 130.75
| 06.1.01.05 | Кирпич | 1000 ШТ | 0.402 |  | 0.05226
|  | Итого прямые затраты | [8 empty] | 1854.82
4.1 | 06.1.01.05-0017 | Кирпич керамический лицевой полнотелый одинарный, размеры 250х120х65 мм, марка 150 | 1000 ШТ | 0.402 |  | 0.05226 | 19538.21 | 1.24 | 24227.38 |  | 1266.12 | 0 | 0 | 1266.12 | [5 empty] | 1266.12 | 0 | 0 | 1
4.2 | 999-9900 | Строительный мусор | т | 0.23 |  | 0.0299 | 0 |  |  |  | 0 | 0 | 0 | 0 | [5 empty] | 0 | 0 | 0 | 1
|  | ФОТ | [8 empty] | 1670.82
| Пр/812-087.0-1; п.25 | НР Стены | % | 92 | 0.9 | 82.8 |  |  |  |  | 1383.44
| Пр/774-087.0; п.16 | СП Стены | % | 52 | 0.85 | 44.2 |  |  |  |  | 738.5
|  | Всего по позиции | [5 empty] | 40329.8462 |  | 5242.88 |  | 112.95 | 60.29 | 3976.76 | 53.09 | = | 1644.52 | 26.3 | = | 130.91 | 1383.44 | 738.5 | 1
5 | ГЭСН 08-07-001-02 | Установка и разборка наружных инвентарных лесов высотой до 16 м: трубчатых для прочих отделочных работ Поправки к: ЭМ *1,25; ЗТ *1,25; ЗТм *1,25; НР *0,9; СП *0,85 | 100 м2 | 0.326 |  | 0.326
Объем: 0.326=32,6/100
| 1 | ОТ (ЗТ) | чел.-ч. |  |  | 17.7263 |  |  |  |  | 5453.66
| 1-100-31 | Средний разряд работы 3,1 | чел.-ч. | 43.5 | 1.25 | 17.7263 |  |  | 307.66 |  | 5453.66
| 2 | ЭМ | [8 empty] | 16.77
|  | ОТм(ЗТм) | чел.-ч. |  |  | 0.028525 |  |  |  |  | 9.76 | [12 empty] | 1
| 91.14.02-001 | Автомобили бортовые, грузоподъемность до 5 т | маш.-ч | 0.07 | 1.25 | 0.028525 | 477.92 | 1.23 | 587.84 |  | 16.77
| 4-100-040 | ОТм(ЗТм) Средний разряд машинистов 4 | чел.-ч. | 0.07 | 1.25 | 0.028525 |  |  | 342.13 |  | 9.76 | [12 empty] | 1
| 4 | М | [8 empty] | 1327.6
| 01.7.16.02-0002 | Леса стальные стоечные приставные хомутовые (стойки, связи, поперечины, лестницы) в комплекте с пробками (хомутами, башмаками, болтами), без щитов настила, высота лесов до 60 м | т | 0.035 |  | 0.01141 | 91734.54 | 1.23 | 112833.48 |  | 1287.43
| 11.1.03.01-0063 | Бруски обрезные хвойных пород (ель, сосна), естественной влажности, длина 2-6,5 м, ширина 20-90 мм, толщина 20-90 мм, сорт III | м3 | 0.009 |  | 0.002934 | 16496.03 | 0.83 | 13691.7 |  | 40.17
| 11.2.13.04 | Щиты настила | м2 | 3.4 |  | 1.1084
|  | Итого прямые затраты | [8 empty] | 6807.79
5.1 | 11.2.13.06-0012 | Щиты настила, толщина 25 мм | м2 | 3.4 |  | 1.1084 | 317.4 | 1.39 | 441.19 |  | 489.01 | 0 | 0 | 489.01 | [5 empty] | 489.01 | 0 | 0 | 1
|  | ФОТ | [8 empty] | 5463.42
| Пр/812-008.0-1; п.25 | НР Конструкции из кирпича и блоков | % | 110 | 0.9 | 99 |  |  |  |  | 5408.79
| Пр/774-008.0; п.16 | СП Конструкции из кирпича и блоков | % | 69 | 0.85 | 58.65 |  |  |  |  | 3204.3
|  | Всего по позиции | [5 empty] | 48803.3436 |  | 15909.89 |  | 209.71 | 124.24 | 15420.88 | 16.77 | = | 5453.66 | 9.76 | = | 1327.6 | 5408.79 | 3204.3 | 1
6 | ГЭСНр 64-08-005-04 | Расчистка лепных капителей коринфских высотой до 500 мм от покрасок: трудноудаляемых | ШТ | 2 |  | 2
ЭМ *1,25; ЗТ *1,25; ЗТм *1,25; НР *0,9; СП *0,85
| 1 | ОТ (ЗТ) | чел.-ч. |  |  | 4.725 |  |  |  |  | 1526.08
| 1-100-35 | Средний разряд работы 3,5 | чел.-ч. | 1.89 | 1.25 | 4.725 |  |  | 322.98 |  | 1526.08
|  | Итого прямые затраты | [8 empty] | 1526.08
|  | ФОТ | [8 empty] | 1526.08
| Пр/812-098.0-1; п.25 | НР Лепные работы | % | 90 | 0.9 | 81 |  |  |  |  | 1236.12
| Пр/774-098.0; п.16 | СП Лепные работы | % | 43 | 0.85 | 36.55 |  |  |  |  | 557.78
|  | Всего по позиции | [5 empty] | 1659.99 |  | 3319.98 |  | 523.23 | 236.1 | 3319.98 | 0 | = | 1526.08 | 0 | = | 0 | 1236.12 | 557.78 | 1
7 | ГЭСНр 62-02-007-07 | Шпатлевка ранее окрашенных фасадов под окраску перхлорвиниловыми красками: простых с земли и лесов Поправки к: ЭМ *1,25; ЗТ *1,25; ЗТм *1,25; НР *0,9; СП *0,85 | 100 м2 | 0.401 |  | 0.401
Объем: 0.401=40,1/100
| 1 | ОТ (ЗТ) | чел.-ч. |  |  | 9.9247 |  |  |  |  | 3015.44
| 1-100-30 | Средний разряд работы 3,0 | чел.-ч. | 19.8 | 1.25 | 9.9247 |  |  | 303.83 |  | 3015.44
| 2 | ЭМ | [8 empty] | 6.31
|  | ОТм(ЗТм) | чел.-ч. |  |  | 0.010025 |  |  |  |  | 3.43 | [12 empty] | 1
| 91.06.03-060 | Лебедки электрические тяговым усилием до 5,79 кН (0,59 т) | маш.-ч | 0.09 | 1.25 | 0.045112 | 6.62 | 1.39 | 9.2 |  | 0.42
| 91.14.02-001 | Автомобили бортовые, грузоподъемность до 5 т | маш.-ч | 0.02 | 1.25 | 0.010025 | 477.92 | 1.23 | 587.84 |  | 5.89
| 4-100-040 | ОТм(ЗТм) Средний разряд машинистов 4 | чел.-ч. | 0.02 | 1.25 | 0.010025 |  |  | 342.13 |  | 3.43 | [12 empty] | 1
| 4 | М | [8 empty] | 5515.23
| 01.7.10.17-0141 | Пемза | кг | 1.56 |  | 0.62556 | 2507.62 | 1.24 | 3109.45 |  | 1945.15
| 14.5.11.08-0002 | Шпатлевка поливинилхлоридная ХВ-004 | т | 0.05 |  | 0.02005 | 123651.99 | 1.44 | 178058.87 |  | 3570.08
|  | Итого прямые затраты | [8 empty] | 8540.41
|  | ФОТ | [8 empty] | 3018.87
| Пр/812-096.0-1; п.25 | НР Малярные работы | % | 90 | 0.9 | 81 |  |  |  |  | 2445.28
| Пр/774-096.0; п.16 | СП Малярные работы | % | 46 | 0.85 | 39.1 |  |  |  |  | 1180.38
|  | Всего по позиции | [5 empty] | 30339.3267 |  | 12166.07 |  | 209.81 | 101.28 | 12166.07 | 6.31 | = | 3015.44 | 3.43 | = | 5515.23 | 2445.28 | 1180.38 | 1
8 | ГЭСН 15-04-019-05 | Окраска фасадов акриловыми составами в один тон: с лесов вручную с подготовкой поверхности Поправки к: ЭМ *1,25; ЗТ *1,25; ЗТм *1,25; НР *0,9; СП *0,85 | 100 м2 | 0.401 |  | 0.401
Объем: 0.401=40,1/100
| 1 | ОТ (ЗТ) | чел.-ч. |  |  | 9.8445 |  |  |  |  | 3161.86
| 2-100-01 | Рабочий 1 разряда | чел.-ч | 0.19 | 1.25 | 0.095238 |  |  | 255.32 |  | 24.32
| 2-100-02 | Рабочий 2 разряда | чел.-ч | 0.98 | 1.25 | 0.49123 |  |  | 278.3 |  | 136.71
| 2-100-03 | Рабочий 3 разряда | чел.-ч | 8.68 | 1.25 | 4.3509 |  |  | 303.83 |  | 1321.92
| 2-100-04 | Рабочий 4 разряда | чел.-ч | 9.79 | 1.25 | 4.9072 |  |  | 342.13 |  | 1678.91
| 2 | ЭМ | [8 empty] | 35.36
|  | ОТм(ЗТм) | чел.-ч. |  |  | 0.06015 |  |  |  |  | 20.58 | [12 empty] | 1
| 91.14.02-001 | Автомобили бортовые, грузоподъемность до 5 т | маш.-ч | 0.12 | 1.25 | 0.06015 | 477.92 | 1.23 | 587.84 |  | 35.36
| 4-100-040 | ОТм(ЗТм) Средний разряд машинистов 4 | чел.-ч. | 0.12 | 1.25 | 0.06015 |  |  | 342.13 |  | 20.58 | [12 empty] | 1
| 4 | М | [8 empty] | 370.88
| 01.7.03.01-0001 | Вода | м3 | 0.0084 |  | 0.0033684 | 35.71 | 0.8 | 28.57 |  | 0.1
| 01.7.07.04-0004 | Дисперсия поливинилацетатная гомополимерная грубодисперсная пластифицированная ДБ | т | 0.0019 |  | 0.0007619 | 80869.95 | 1.24 | 100278.74 |  | 76.4
| 01.7.17.11-0011 | Шкурка шлифовальная двухслойная с зернистостью 40-25 | м2 | 0.12 |  | 0.04812 | 531.44 | 1.24 | 658.99 |  | 31.71
| 01.7.20.08-0051 | Ветошь хлопчатобумажная цветная | кг | 0.009 |  | 0.003609 | 56.11 | 1.41 | 79.12 |  | 0.29
| 14.5.11.02-0105 | Шпатлевка малоусадочная водостойкая фасадная | т | 0.0069 |  | 0.0027669 | 65852 | 1.44 | 94826.88 |  | 262.38
| 04.3.02.09 | Смеси на цементной основе | т | 0.053 |  | 0.021253
| 14.3.02.01 | Краска акриловая | т | 0.046 |  | 0.018446
| 14.4.01.02 | Грунтовка | т | 0.018 |  | 0.007218
|  | Итого прямые затраты | [8 empty] | 3588.68
8.1 | 14.3.02.01-0392 | Краска водно-дисперсионная акрилатная | кг | 46 |  | 18.446 | 456.84 | 1.83 | 836.02 |  | 15421.22 | 0 | 0 | 15421.22 | [5 empty] | 15421.22 | 0 | 0 | 1
8.2 | 14.4.01.02-0012 | Грунтовка укрепляющая, глубокого проникновения, быстросохнущая, паропроницаемая | кг | 18 |  | 7.218 | 68.29 | 1.53 | 104.48 |  | 754.14 | 0 | 0 | 754.14 | [5 empty] | 754.14 | 0 | 0 | 1
|  | ФОТ | [8 empty] | 3182.44
| Пр/812-015.0-1; п.25 | НР Отделочные работы | % | 100 | 0.9 | 90 |  |  |  |  | 2864.2
| Пр/774-015.0; п.16 | СП Отделочные работы | % | 49 | 0.85 | 41.65 |  |  |  |  | 1325.49
|  | Всего по позиции | [5 empty] | 59734.9875 |  | 23953.73 |  | 549.18 | 254.15 | 7778.37 | 35.36 | = | 3161.86 | 20.58 | = | 370.88 | 2864.2 | 1325.49 | 1
ИТОГИ ПО СМЕТЕ
|  | ВСЕГО строительные работы | [8 empty] | 83505.23
в том числе
|  | Всего прямые затраты | [8 empty] | 51124.85
в том числе
|  | оплата труда (ОТ) | [8 empty] | 24698.32
|  | эксплуатация машин и механизмов | [8 empty] | 305.74
в том числе
|  | эксплуатация машин и механизмов | [8 empty] | 200.51
в том числе
|  | оплата труда машинистов (ОТм) | [8 empty] | 105.23
|  | доплаты к оплате труда машинистов | [8 empty] | 0
|  | материальные ресурсы | [8 empty] | 26120.79
в том числе
|  | материальные ресурсы без учета дополнительной перевозки | [8 empty] | 26120.79
|  | дополнительная перевозка материальных ресурсов | [8 empty] | 0
|  | перевозка | [8 empty] | 0
|  | ФОТ (справочно) | [8 empty] | 24803.55
|  | накладные расходы | [8 empty] | 21522.3
|  | сметная прибыль | [8 empty] | 10858.08
|  | ВСЕГО монтажные работы | [8 empty] | 0
в том числе
|  | Всего прямые затраты | [8 empty] | 0
в том числе
|  | оплата труда (ОТ) | [8 empty] | 0
|  | эксплуатация машин и механизмов | [8 empty] | 0
в том числе
|  | эксплуатация машин и механизмов | [8 empty] | 0
в том числе
|  | оплата труда машинистов (ОТм) | [8 empty] | 0
|  | доплаты к оплате труда машинистов | [8 empty] | 0
|  | материальные ресурсы | [8 empty] | 0
в том числе
|  | материальные ресурсы без учета дополнительной перевозки | [8 empty] | 0
|  | дополнительная перевозка материальных ресурсов | [8 empty] | 0
|  | перевозка | [8 empty] | 0
|  | ФОТ (справочно) | [8 empty] | 0
|  | накладные расходы | [8 empty] | 0
|  | сметная прибыль | [8 empty] | 0
|  | ВСЕГО оборудование | [8 empty] | 0
в том числе
|  | оборудование без учета дополнительной перевозки | [8 empty] | 0
|  | дополнительная перевозка оборудования | [8 empty] | 0
|  | ВСЕГО прочие затраты | [8 empty] | 0
в том числе
прочие затраты
|  | Хозяйственный инвентарь | [8 empty] | 0
|  | Пусконаладочные работы | [8 empty] | 0
в том числе
|  | Всего прямые затраты | [8 empty] | 0
в том числе
|  | оплата труда (ОТ) | [8 empty] | 0
|  | эксплуатация машин и механизмов | [8 empty] | 0
в том числе
|  | эксплуатация машин и механизмов | [8 empty] | 0
в том числе
|  | оплата труда машинистов (ОТм) | [8 empty] | 0
|  | доплаты к оплате труда машинистов | [8 empty] | 0
|  | материальные ресурсы | [8 empty] | 0
в том числе
|  | материальные ресурсы без учета дополнительной перевозки | [8 empty] | 0
|  | дополнительная перевозка материальных ресурсов | [8 empty] | 0
|  | перевозка | [8 empty] | 0
|  | ФОТ (справочно) | [8 empty] | 0
|  | накладные расходы | [8 empty] | 0
|  | сметная прибыль | [8 empty] | 0
|  | ВСЕГО по смете | [8 empty] | 83505.23
в том числе
|  | Всего прямые затраты | [8 empty] | 51124.85
в том числе
|  | оплата труда (ОТ) | [8 empty] | 24698.32
|  | эксплуатация машин и механизмов | [8 empty] | 305.74
в том числе
|  | эксплуатация машин и механизмов | [8 empty] | 200.51
в том числе
|  | оплата труда машинистов (ОТм) | [8 empty] | 105.23
|  | доплаты к оплате труда машинистов | [8 empty] | 0
|  | материальные ресурсы | [8 empty] | 26120.79
в том числе
|  | материальные ресурсы без учета дополнительной перевозки | [8 empty] | 26120.79
|  | дополнительная перевозка материальных ресурсов | [8 empty] | 0
|  | перевозка | [8 empty] | 0
|  | Всего ФОТ (справочно) | [8 empty] | 24803.55
|  | Всего накладные расходы | [8 empty] | 21522.3
|  | Всего сметная прибыль | [8 empty] | 10858.08
|  | Всего оборудование | [8 empty] | 0
в том числе
|  | оборудование без учета дополнительной перевозки | [8 empty] | 0
|  | дополнительная перевозка оборудования | [8 empty] | 0
|  | Всего прочие затраты | [8 empty] | 0
Справочно
|  | материальные ресурсы, отсутствующие в ФРСН | [8 empty] | 0
|  | оборудование, отсутствующие в ФРСН | [8 empty] | 0
|  | затраты труда рабочих |  |  |  | 78.9827
|  | затраты труда машинистов |  |  |  | 0.30057
|  | НДС | [8 empty] | 16701.046
|  | ВСЕГО по смете | [8 empty] | 100206.276

## Ведомость объемов работ
Smeta.RU (495) 974-1589
Ведомость объемов работ
ГУК арка ГУК арка
Новая локальная смета
№ п/п | № в ЛСР | Наименование работ и затрат | Единица измерения | Количество
1 | 2 | 3 | 4 | 5
1 | 1 | Ремонт штукатурки рустованных фасадов по камню и бетону с земли и лесов: цементно-известковым раствором площадью отдельных мест до 5 м2 толщиной слоя до 40 мм | 100 м2 | 0.04
1.1 | 1,1 | Строительный мусор | т | 0.388
2 | 2 | Высококачественная штукатурка фасадов цементно-известковым раствором по камню стен: с прорезными рустами | 100 м2 | 0.02
3 | 3 | Очистка вручную поверхности фасадов сложных от известковой окраски: с земли и лесов | 100 м2 | 0.401
4 | 4 | Ремонт кирпичной кладки стен отдельными местами | м3 | 0.13
4.1 | 4,1 | Кирпич керамический лицевой полнотелый одинарный, размеры 250х120х65 мм, марка 150 | 1000 ШТ | 0.05226
4.2 | 4,2 | Строительный мусор | т | 0.0299
5 | 5 | Установка и разборка наружных инвентарных лесов высотой до 16 м: трубчатых для прочих отделочных работ | 100 м2 | 0.326
5.1 | 5,1 | Щиты настила, толщина 25 мм | м2 | 1.1084
6 | 6 | Расчистка лепных капителей коринфских высотой до 500 мм от покрасок: трудноудаляемых | ШТ | 2
7 | 7 | Шпатлевка ранее окрашенных фасадов под окраску перхлорвиниловыми красками: простых с земли и лесов | 100 м2 | 0.401
8 | 8 | Окраска фасадов акриловыми составами в один тон: с лесов вручную с подготовкой поверхности | 100 м2 | 0.401
8.1 | 8,1 | Краска водно-дисперсионная акрилатная | кг | 18.446
8.2 | 8,2 | Грунтовка укрепляющая, глубокого проникновения, быстросохнущая, паропроницаемая | кг | 7.218
Главный инженер проекта _________________
Составил _________________

## Source
0 | Smeta.RU (495) 974-1589 |  | _PS_ |  | 0 | 0 | 0 | Smeta.RU |  | 1 | 72039 | 10 | 11 | 11 | 0 | 2
1 | 126 | 0 | 69 | 0 | ГУК арка | ГУК арка |  | 0 |  | 0 | 0 | 523 |  | 0 | 0 | 7 | 0 |  | 4 |  | 0 | [31 empty] | 0 | [5 empty] | Сметные нормы списания | Коды ценников | 1 | 1 | 0 | 0 | 1 | 0 | 6 | 2 | 1 | 1 | 0 | 0 | 0 | 0 | 0 | ФСНБ-2022_И12 | Версия 1.11.0 для ФСНБ-2022 И12 | ФСНБ-2022 - Изменения И12 | ФСНБ-2022 - Изменения И12 | ФСНБ-2022 - Изменения И12 | ФСНБ-2022 - Изменения И12 | Поправки для ФСНБ-2022 от 13.11.2024 г И12 (55/пр) Строительство | 0 | 0 | 487096328 |  |  | 12 | [5 empty] | Приказ Минстроя России от 30.12.2021 г. № 1046/пр | ГСН | 45603 | 505 | 12 | Приказ Минстроя России от 18.05.2022 г. № 378/пр, Приказ Минстроя России от 26.08.2022 г. № 703/пр, Приказ Минстроя России от 26.10.2022 г. № 905/пр; Приказ Минстроя России от 27.12.2022 г. № 1133/пр; Приказ Минстроя России от 10.02.2023 г. № 84/пр; Приказ Минстроя России от 11.05.2023 г. № 335/пр; Приказ Минстроя России от 02.08.2023 г. № 551/пр; Приказ Минстроя России от 14.11.2023 г. № 817/пр; Приказ Минстроя России от 16.02.2024 г. № 102/пр; Приказ Минстроя России от 13.05.2024 г. № 323/пр; Приказ Минстроя России от 09.08.2024 г. № 524/пр; Приказ Минстроя России от 07.11.2024 г. № 747/пр |  |  | 0 | [29 empty] | 0
15 | 1
52 | 126 | 1 | 12 | 0 | ГУК арка | ГУК арка | [7 empty] | 51124.85 | 26120.79 | 200.51 | 105.23 | 24698.32 | 0 | 78.9827 | 0.30057 | 0 | 21522.3 | 10858.08 | 0 | 0 | 0 | 0 | 0 | 0 | 0 | 0 | 0 | 0 | 0 | 0 | 0 | 0 | 0 | 0 | 0 | 0 | 83505.23 | 83505.23 | 0 | 0 | 26120.79 | 26120.79 | 0 | 26120.79 | 0 | 0 | 0 | 0 | 0 | 0 | 0 | 0 | 0 | 0 | 0 | 0 | 0 | 0 | 0 | 0 | 0 | 0 | 0 | 0 | 0 | 0 | 0 | 0 | 0 | 0 | 0 | 0 | 0 | 0 | 0 | 0 | 0 | 0 | 0 | 0 | 0 | 0 | 0 | 0 | 0 | 0 | 0 | 0 | 0 | 0 | 0 | 0 | 0 | 0 | 0 | 0 | 0 | 0 | 0 | 0 | 0 | 0 | 0 | 0 | 0 | 0 | 0 | 0 | 0 | 0 | 0 | 0 | 0 | 0 | 0 | 0 | 0 | 0 | 0 | 0 | 0 | 0 | 0 | 0 | 0 | 0 | 0 | 0 | 0 | 0 | 0 | 0 | 0 | 0 | 0 | 0 | 0 | 0 | 0 | 0 | 0 | 0 | 0 | 0 | 0 | 0 | 0 | 0 | 0 | 0 | 0 | 0 | 0 | 0 | 0 | 0 | 0 | 0 | 0 | 0 | 0 | 0 | 0 | 0 | 0 | 0 | 0 | 0 | 0 | 0 | 0 | 0 | 0 | 0 | 0 | 0 | 0 | 0 | 0 | 0 | 0 | 0 | 0 | 0 | 0 | 0 | 0 | 0 | 0 | 0 | 0 | 0 | 0 | 0 | 0 | 0 | 0 | 0 | 0
3 | 1 |  | 39 |  |  | Новая локальная смета |  | 0 |  | 0 | Новая локальная смета | [6 empty] | 0 |  |  | 0 | [33 empty] | *1,25 | *1,25 | *1,25 |  | *1,25 | *1,25 |  | *0,9 | *0,85 |  | *1,25 | [9 empty] | 0 | [7 empty] | 0 | 0
52 | 1 | 3 | 20 | 0 |  | Новая локальная смета | [7 empty] | 51124.85 | 26120.79 | 200.51 | 105.23 | 24698.32 | 0 | 78.9827 | 0.30057 | 0 | 21522.3 | 10858.08 | 0 | 0 | 51124.85 | 26120.79 | 200.51 | 105.23 | 24698.32 | 0 | 78.9827 | 0.30057 | 0 | 21522.3 | 10858.08 | 0 | 0 | 0 | 0 | 0 | 83505.23 | 83505.23 | 0 | 0 | 26120.79 | 26120.79 | 0 | 26120.79 | 0 | 0 | 0 | 0 | 0 | 0 | 0 | 0 | 0 | 0 | 0 | 0 | 0 | 0 | 0 | 0 | 0 | 0 | 0 | 0 | 0 | 0 | 0 | 0 | 0 | 0 | 0 | 83505.23 | 83505.23 | 0 | 0 | 26120.79 | 26120.79 | 0 | 26120.79 | 0 | 0 | 0 | 0 | 0 | 0 | 0 | 0 | 0 | 0 | 0 | 0 | 0 | 0 | 0 | 0 | 0 | 0 | 0 | 0 | 0 | 0 | 0 | 0 | 0 | 0 | 0 | 0 | 0 | 0 | 0 | 0 | 0 | 0 | 0 | 0 | 0 | 0 | 0 | 0 | 0 | 0 | 0 | 0 | 0 | 0 | 0 | 0 | 0 | 0 | 0 | 0 | 0 | 0 | 0 | 0 | 0 | 0 | 0 | 0 | 0 | 0 | 0 | 0 | 0 | 0 | 0 | 0 | 0 | 0 | 0 | 0 | 0 | 0 | 0 | 0 | 0 | 0 | 0 | 0 | 0 | 0 | 0 | 0 | 0 | 0 | 0 | 0 | 0 | 0 | 0 | 0 | 0 | 0 | 0 | 0 | 0 | 0 | 0 | 0 | 0 | 0 | 0 | 0 | 0 | 0 | 0 | 0 | 0 | 0 | 0 | 0 | 0 | 0 | 0 | 0 | 0 | 0 | 0 | 0
17 | 1 | 7 | 7 | 1 | 61-02-004-01 | Ремонт штукатурки рустованных фасадов по камню и бетону с земли и лесов: цементно-известковым раствором площадью отдельных мест до 5 м2 толщиной слоя до 40 мм | 100 м2 | 0.04 | 0 | 0.04 |  |  |  | 5749.01 | 615.37 | 87.13 | 45.16 | 5001.35 | 0 | 15.485 | 0.132 | 0 | 4042.25 | 1887.39 |  | 73400997 | 142146.193 | 14938.8825 | 2173.678 | 1129.029 | 125033.6325 | 0 | 387.125 | 3.3 | 0 | 117607.9541 | 14938.8825 | 1738.9424 | 903.2232 | 100026.906 | 0 | 309.7 | 2.64 | 0 | 80.1 | 37.4 | 1 | 1 |  |  | 1 | 1 | 1 | 1 |  |  |  |  | 0 | 1 | ГЭСНр-2022 доп.8, 61-02-004-01, приказ Минстроя России от 14.11.2023 г. № 817/пр |  |  | 61001 | 0 |  | 0 | 6 | 0 | 1 | 1 | 1 | 1 | 1 | 1 |  | 89 | 44 |  |  |  | 0 | 0 | 0 | [5 empty] | 0 |  | 0 | 5749.01 | 3522.7 | 664.48 | 342.13 | 322.98 | 0 | 387.125 | 3.3 | 0 | 4042.2545 | 1887.3947 |  |  |  |  | *1,25 | *1,25 | *1,25 |  | *1,25 | *1,25 |  | *0,9 | *0,85 | 0 | 0 | 1 | 1 |  |  |  | 1005 | 100 м2 | 100 м2 | 100 | [6 empty] | 72109334 | 6 | Ремонтно-строительные работы | 95 | Штукатурные работы | 1 | 61001 | Штукатурные работы | рФЕР-61 |  |  |  | 0 | 0 | 0 | 0 | 0 | 0 | 309.7 | 2.64 | 0 | [17 empty] | 0 | 0 | 0 |  |  |  |  | 80.1 | 37.4 |  |  |  |  | 1 |  | -2034771545 | 2 | 1 | -2 | 0 | 0 | 0 | 11678.65 | 11678.65 | 0 | 0 |  | 0 | 3 | 0 |  | 0 | 1 | 0 | 0 | 0 | 0 | Пр/812-095.0-1 | Пр/774-095.0 | Штукатурные работы | Штукатурные работы | 0
18 | 1 | 7 |  | 1,1 | 999-9900 | Строительный мусор | т | 0.388 | 9.7 | 9.7 |  |  |  | 0 | 0 | 0 | 0 | 0 | 0 | 0 | 0 | 0 | 0 | 0 |  | 73400997 | 0 | 0 | 0 | 0 | 0 | 0 | 0 | 0 | 0 | 0 | 0 | 0 | 0 | 0 | 0 | 0 | 0 | 0 | 89 | 44 | 1 | 1 |  |  | 1 | 1 | 1 | 1 |  |  |  |  | 3 | 1 |  |  |  | 61001 | 0 |  | 0 | 6 | 0 | 1 | 1 | 1 | 1 | 1 | 1 |  | 89 | 44 |  |  |  | 0 | 0 | 0 | [5 empty] | 0 |  | 0 | 0 | 0 | 0 | 0 | 0 | 0 | 0 | 0 | 0 | 0 | 0 | [13 empty] | 0 | 0 | 1 | 1 |  |  |  | 1009 | т | т | 1000 | [6 empty] | 72109334 | 6 | Ремонтно-строительные работы | 95 | Штукатурные работы | 1 | 61001 | Штукатурные работы | рФЕР-61 |  |  |  | 0 | 0 | 0 | 0 | 0 | 0 | 0 | 0 | [18 empty] | 0 | 0 | 0 |  |  |  |  | 89 | 44 |  |  |  |  | 1 |  | 2102561428 | 2 | 1 | -2 | 0 | 0 | 0 | 0 | 0 | 0 | 0 |  | 0 | 3 | 0 |  | 0 | 1 | 0 | 0 | 0 | 0 | Пр/812-095.0-1 | Пр/774-095.0 | Штукатурные работы | Штукатурные работы | 0
17 | 1 | 12 | 12 | 2 | 15-02-002-02 | Высококачественная штукатурка фасадов цементно-известковым раствором по камню стен: с прорезными рустами | 100 м2 | 0.02 | 0 | 0.02 |  |  |  | 2198.11 | 230.31 | 1.85 | 0 | 1965.95 | 0 | 5 | 0 | 0 | 1769.36 | 818.82 |  | 73400997 | 109547.4661 | 11185.8614 | 64.1047 | 0 | 98297.5 | 0 | 250 | 0 | 0 | 89875.1452 | 11185.8614 | 51.2838 | 0 | 78638 | 0 | 200 | 0 | 0 | 90 | 41.65 | 1 | 1 |  |  | 1 | 1 | 1 | 1 |  |  |  |  | 0 | 1 | ГЭСН-2022 доп.9, 15-02-002-02, приказ Минстроя России от 16.02.2024 г. № 102/пр |  |  | 15001 | 0 |  | 0 | 2 | 0 | 1 | 1 | 1 | 1 | 1 | 1 |  | 100 | 49 |  |  |  | 0 | 0 | 0 | [5 empty] | 0 |  | 0 | 2198.11 | 3522.7 | 32.28 | 0 | 393.19 | 0 | 250 | 0 | 0 | 1769.355 | 818.8182 |  |  |  |  | *1,25 | *1,25 | *1,25 |  | *1,25 | *1,25 |  | *0,9 | *0,85 | 0 | 0 | 1 | 1 |  |  |  | 1005 | 100 м2 | 100 м2 | 100 | [6 empty] | 72109278 | 2 | Общестроительные работы | 15 | Отделочные работы | 1 | 15001 | Отделочные работы | ФЕР-15 |  |  |  | 0 | 0 | 0 | 0 | 0 | 0 | 200 | 0 | 0 | [17 empty] | 0 | 0 | 0 |  |  |  |  | 90 | 41.65 |  |  |  |  | 1 |  | 122659138 | 2 | 1 | -2 | 0 | 0 | 0 | 4786.29 | 4786.29 | 0 | 0 |  | 0 | 3 | 0 |  | 0 | 1 | 0 | 0 | 0 | 0 | Пр/812-015.0-1 | Пр/774-015.0 | Отделочные работы | Отделочные работы | 0
17 | 1 | 13 | 13 | 3 | 62-04-005-09 | Очистка вручную поверхности фасадов сложных от известковой окраски: с земли и лесов | 100 м2 | 0.401 | 0 | 0.401 |  |  |  | 2929.46 | 0 | 0 | 0 | 2929.46 | 0 | 10.5262 | 0 | 0 | 2372.86 | 1145.42 |  | 73400997 | 7305.375 | 0 | 0 | 0 | 7305.375 | 0 | 26.25 | 0 | 0 | 5844.3 | 0 | 0 | 0 | 5844.3 | 0 | 21 | 0 | 0 | 81 | 39.1 | 1 | 1 |  |  | 1 | 1 | 1 | 1 |  |  |  |  | 0 | 1 | ГЭСНр-2022, 62-04-005-09, приказ Минстроя России от 18.05.2022 г. № 378/пр |  |  | 62001 | 0 |  | 0 | 6 | 0 | 1 | 1 | 1 | 1 | 1 | 1 |  | 90 | 46 |  |  |  | 0 | 0 | 0 | [5 empty] | 0 | Поправка: Наименование: | 0 | 2929.46 | 0 | 0 | 0 | 278.3 | 0 | 26.25 | 0 | 0 | 2372.8626 | 1145.4189 |  | 1 |  |  | *1,25 | *1,25 | *1,25 |  | *1,25 | *1,25 |  | *0,9 | *0,85 | 0 | 0 | 1 | 1 |  |  |  | 1005 | 100 м2 | 100 м2 | 100 | [6 empty] | 72109335 | 6 | Ремонтно-строительные работы | 96 | Малярные работы | 1 | 62001 | Малярные работы | рФЕР-62 |  | Поправка: |  | 0 | 0 | 0 | 0 | 0 | 0 | 21 | 0 | 0 | [17 empty] | 0 | 0 | 0 |  |  |  |  | 81 | 39.1 |  |  |  |  | 1 |  | -1267347273 | 2 | 1 | -2 | 0 | 0 | 0 | 6447.74 | 6447.74 | 0 | 0 |  | 0 | 3 | 0 |  | 0 | 1 | 0 | 0 | 0 | 0 | Пр/812-096.0-1 | Пр/774-096.0 | Малярные работы | Малярные работы | 0
17 | 1 | 21 | 21 | 4 | 53-01-015-01 | Ремонт кирпичной кладки стен отдельными местами | м3 | 0.13 | 0 | 0.13 |  |  |  | 1854.82 | 130.91 | 53.09 | 26.3 | 1644.52 | 0 | 5.7509 | 0.069875 | 0 | 1383.44 | 738.5 |  | 73400997 | 14031.8026 | 978.0551 | 403.592 | 202.2461 | 12650.1555 | 0 | 44.2375 | 0.5375 | 0 | 11582.85 | 978.0551 | 322.8736 | 161.7969 | 10120.1244 | 0 | 35.39 | 0.43 | 0 | 82.8 | 44.2 | 1 | 1 |  |  | 1 | 1 | 1 | 1 |  |  |  |  | 0 | 1 | ГЭСНр-2022, 53-01-015-01, приказ Минстроя России от 18.05.2022 г. № 378/пр |  |  | 53001 | 0 |  | 0 | 6 | 0 | 1 | 1 | 1 | 1 | 1 | 1 |  | 92 | 52 |  |  |  | 0 | 0 | 0 | [5 empty] | 0 |  | 0 | 1854.82 | 4003.98 | 1625.56 | 763.41 | 285.96 | 0 | 44.2375 | 0.5375 | 0 | 1383.439 | 738.5024 |  |  |  |  | *1,25 | *1,25 | *1,25 |  | *1,25 | *1,25 |  | *0,9 | *0,85 | 0 | 0 | 1 | 1 |  |  |  | 1007 | м3 | м3 | 1 | [6 empty] | 72109326 | 6 | Ремонтно-строительные работы | 87 | Стены | 1 | 53001 | Стены | рФЕР-53 |  |  |  | 0 | 0 | 0 | 0 | 0 | 0 | 35.39 | 0.43 | 0 | [17 empty] | 0 | 0 | 0 |  |  |  |  | 82.8 | 44.2 |  |  |  |  | 1 |  | -418239194 | 2 | 1 | -2 | 0 | 0 | 0 | 3976.76 | 3976.76 | 0 | 0 |  | 0 | 3 | 0 |  | 0 | 1 | 0 | 0 | 0 | 0 | Пр/812-087.0-1 | Пр/774-087.0 | Стены | Стены | 0
18 | 1 | 20 |  | 4,1 | 06.1.01.05-0017 | Кирпич керамический лицевой полнотелый одинарный, размеры 250х120х65 мм, марка 150 | 1000 ШТ | 0.05226 | 0.402 | 0.402 |  |  |  | 1266.12 | 1266.12 | 0 | 0 | 0 | 0 | 0 | 0 | 0 | 0 | 0 |  | 73400997 | 19538.21 | 19538.21 | 0 | 0 | 0 | 0 | 0 | 0 | 0 | 19538.21 | 19538.21 | 0 | 0 | 0 | 0 | 0 | 0 | 0 | 92 | 52 | 1 | 1 |  |  | 1 | 1 | 1 | 1.24 |  |  |  |  | 3 | 1 | ФСБЦ-2022 доп.3, 06.1.01.05-0017, приказ Минстроя России от 26.10.2022 г. № 905/пр |  |  | 53001 | 0 | 06.1.01.05-0017 | 1 | 6 | 0 | 1 | 1 | 1 | 1 | 1 | 1 |  | 92 | 52 |  |  |  | 0 | 0 | 0 | [5 empty] | 0 |  | 0 | 1266.12 | 24227.38 | 0 | 0 | 0 | 0 | 0 | 0 | 0 | 0 | 0 | [13 empty] | 0 | 0 | 1 | 1 |  |  |  | 1013 | 1000 ШТ | 1000 ШТ | 1 | [6 empty] | 72109326 | 6 | Ремонтно-строительные работы | 87 | Стены | 1 | 53001 | Стены | рФЕР-53 |  |  |  | 0 | 19538.21 | 19538.21 | 0 | 0 | 0 | 0 | 0 | [18 empty] | 0 | 0 | 0 |  |  |  |  | 92 | 52 |  |  |  |  | 1 |  | -1387460068 | 2 | 1 | 2 | 0 | 0 | 0 | 1266.12 | 1266.12 | 0 | 0 |  | 0 | 3 | 0 |  | 0 | 1 | 0 | 0 | 0 | 0 | Пр/812-087.0-1 | Пр/774-087.0 | Стены | Стены | 0
18 | 1 | 21 |  | 4,2 | 999-9900 | Строительный мусор | т | 0.0299 | 0.23 | 0.23 |  |  |  | 0 | 0 | 0 | 0 | 0 | 0 | 0 | 0 | 0 | 0 | 0 |  | 73400997 | 0 | 0 | 0 | 0 | 0 | 0 | 0 | 0 | 0 | 0 | 0 | 0 | 0 | 0 | 0 | 0 | 0 | 0 | 92 | 52 | 1 | 1 |  |  | 1 | 1 | 1 | 1 |  |  |  |  | 3 | 1 |  |  |  | 53001 | 0 |  | 0 | 6 | 0 | 1 | 1 | 1 | 1 | 1 | 1 |  | 92 | 52 |  |  |  | 0 | 0 | 0 | [5 empty] | 0 |  | 0 | 0 | 0 | 0 | 0 | 0 | 0 | 0 | 0 | 0 | 0 | 0 | [13 empty] | 0 | 0 | 1 | 1 |  |  |  | 1009 | т | т | 1000 | [6 empty] | 72109326 | 6 | Ремонтно-строительные работы | 87 | Стены | 1 | 53001 | Стены | рФЕР-53 |  |  |  | 0 | 0 | 0 | 0 | 0 | 0 | 0 | 0 | [18 empty] | 0 | 0 | 0 |  |  |  |  | 92 | 52 |  |  |  |  | 1 |  | 2102561428 | 2 | 1 | -2 | 0 | 0 | 0 | 0 | 0 | 0 | 0 |  | 0 | 3 | 0 |  | 0 | 1 | 0 | 0 | 0 | 0 | Пр/812-087.0-1 | Пр/774-087.0 | Стены | Стены | 0
17 | 1 | 27 | 27 | 5 | 08-07-001-02 | Установка и разборка наружных инвентарных лесов высотой до 16 м: трубчатых для прочих отделочных работ | 100 м2 | 0.326 | 0 | 0.326 |  |  |  | 6807.79 | 1327.6 | 16.77 | 9.76 | 5453.66 | 0 | 17.7263 | 0.028525 | 0 | 5408.79 | 3204.3 |  | 73400997 | 20130.0037 | 3359.1732 | 41.818 | 29.9364 | 16729.0125 | 0 | 54.375 | 0.0875 | 0 | 16799.7867 | 3359.1732 | 33.4544 | 23.9491 | 13383.21 | 0 | 43.5 | 0.07 | 0 | 99 | 58.65 | 1 | 1 |  |  | 1 | 1 | 1 | 1 |  |  |  |  | 0 | 1 | ГЭСН-2022 доп.10, 08-07-001-02, приказ Минстроя России от 13.05.2024 г. № 323/пр |  |  | 8001 | 0 |  | 0 | 2 | 0 | 1 | 1 | 1 | 1 | 1 | 1 |  | 110 | 69 |  |  |  | 0 | 0 | 0 | [5 empty] | 0 |  | 0 | 6807.79 | 126525.18 | 587.84 | 342.13 | 307.66 | 0 | 54.375 | 0.0875 | 0 | 5408.7858 | 3204.2958 |  |  |  |  | *1,25 | *1,25 | *1,25 |  | *1,25 | *1,25 |  | *0,9 | *0,85 | 0 | 0 | 1 | 1 |  |  |  | 1005 | 100 м2 | 100 м2 | 100 | [6 empty] | 72109250 | 2 | Общестроительные работы | 8 | Конструкции из кирпича и блоков | 1 | 8001 | Конструкции из кирпича и блоков | ФЕР-08 |  |  |  | 0 | 0 | 0 | 0 | 0 | 0 | 43.5 | 0.07 | 0 | [17 empty] | 0 | 0 | 0 |  |  |  |  | 99 | 58.65 |  |  |  |  | 1 |  | -2040549776 | 2 | 1 | -2 | 0 | 0 | 0 | 15420.88 | 15420.88 | 0 | 0 |  | 0 | 3 | 0 |  | 0 | 1 | 0 | 0 | 0 | 0 | Пр/812-008.0-1 | Пр/774-008.0 | Конструкции из кирпича и блоков | Конструкции из кирпича и блоков | 0
18 | 1 | 27 |  | 5,1 | 11.2.13.06-0012 | Щиты настила, толщина 25 мм | м2 | 1.1084 | 3.4 | 3.4 |  |  |  | 489.01 | 489.01 | 0 | 0 | 0 | 0 | 0 | 0 | 0 | 0 | 0 |  | 73400997 | 317.4 | 317.4 | 0 | 0 | 0 | 0 | 0 | 0 | 0 | 317.4 | 317.4 | 0 | 0 | 0 | 0 | 0 | 0 | 0 | 110 | 69 | 1 | 1 |  |  | 1 | 1 | 1 | 1.39 |  |  |  |  | 3 | 1 | ФСБЦ-2022, 11.2.13.06-0012, приказ Минстроя России от 18.05.2022 г. № 378/пр |  |  | 8001 | 0 | 11.2.13.06-0012 | 1 | 2 | 0 | 1 | 1 | 1 | 1 | 1 | 1 |  | 110 | 69 |  |  |  | 0 | 0 | 0 | [5 empty] | 0 |  | 0 | 489.01 | 441.19 | 0 | 0 | 0 | 0 | 0 | 0 | 0 | 0 | 0 | [13 empty] | 0 | 0 | 1 | 1 |  |  |  | 1005 | м2 | м2 | 1 | [6 empty] | 72109250 | 2 | Общестроительные работы | 8 | Конструкции из кирпича и блоков | 1 | 8001 | Конструкции из кирпича и блоков | ФЕР-08 |  |  |  | 0 | 317.4 | 317.4 | 0 | 0 | 0 | 0 | 0 | [18 empty] | 0 | 0 | 0 |  |  |  |  | 110 | 69 |  |  |  |  | 1 |  | -1382827941 | 2 | 1 | 2 | 0 | 0 | 0 | 489.01 | 489.01 | 0 | 0 |  | 0 | 3 | 0 |  | 0 | 1 | 0 | 0 | 0 | 0 | Пр/812-008.0-1 | Пр/774-008.0 | Конструкции из кирпича и блоков | Конструкции из кирпича и блоков | 0
17 | 1 | 28 | 28 | 6 | 64-08-005-04 | Расчистка лепных капителей коринфских высотой до 500 мм от покрасок: трудноудаляемых | ШТ | 2 | 0 | 2 |  |  |  | 1526.08 | 0 | 0 | 0 | 1526.08 | 0 | 4.725 | 0 | 0 | 1236.12 | 557.78 |  | 73400997 | 763.0403 | 0 | 0 | 0 | 763.0403 | 0 | 2.3625 | 0 | 0 | 610.4322 | 0 | 0 | 0 | 610.4322 | 0 | 1.89 | 0 | 0 | 81 | 36.55 | 1 | 1 |  |  | 1 | 1 | 1 | 1 |  |  |  |  | 0 | 1 | ГЭСНр-2022, 64-08-005-04, приказ Минстроя России от 18.05.2022 г. № 378/пр |  |  | 64001 | 0 |  | 0 | 6 | 0 | 1 | 1 | 1 | 1 | 1 | 1 |  | 90 | 43 |  |  |  | 0 | 0 | 0 | [5 empty] | 0 | Поправка: Наименование: | 0 | 1526.08 | 0 | 0 | 0 | 322.98 | 0 | 2.3625 | 0 | 0 | 1236.1248 | 557.7822 |  | 2 |  |  | *1,25 | *1,25 | *1,25 |  | *1,25 | *1,25 |  | *0,9 | *0,85 | 0 | 0 | 1 | 1 |  |  |  | 1013 | ШТ | ШТ | 1 | [6 empty] | 72109337 | 6 | Ремонтно-строительные работы | 98 | Лепные работы | 1 | 64001 | Лепные работы | рФЕР-64 |  | Поправка: |  | 0 | 0 | 0 | 0 | 0 | 0 | 1.89 | 0 | 0 | [17 empty] | 0 | 0 | 0 |  |  |  |  | 81 | 36.55 |  |  |  |  | 1 |  | -619170556 | 2 | 1 | -2 | 0 | 0 | 0 | 3319.98 | 3319.98 | 0 | 0 |  | 0 | 3 | 0 |  | 0 | 1 | 0 | 0 | 0 | 0 | Пр/812-098.0-1 | Пр/774-098.0 | Лепные работы | Лепные работы | 0
17 | 1 | 34 | 34 | 7 | 62-02-007-07 | Шпатлевка ранее окрашенных фасадов под окраску перхлорвиниловыми красками: простых с земли и лесов | 100 м2 | 0.401 | 0 | 0.401 |  |  |  | 8540.41 | 5515.23 | 6.31 | 3.43 | 3015.44 | 0 | 9.9247 | 0.010025 | 0 | 2445.28 | 1180.38 |  | 73400997 | 17626.9719 | 10094.4867 | 12.6928 | 8.5533 | 7519.7925 | 0 | 24.75 | 0.025 | 0 | 16127.3175 | 10094.4867 | 10.1542 | 6.8426 | 6015.834 | 0 | 19.8 | 0.02 | 0 | 81 | 39.1 | 1 | 1 |  |  | 1 | 1 | 1 | 1 |  |  |  |  | 0 | 1 | ГЭСНр-2022 доп.3, 62-02-007-07, приказ Минстроя России от 26.10.2022 г. № 905/пр |  |  | 62001 | 0 |  | 0 | 6 | 0 | 1 | 1 | 1 | 1 | 1 | 1 |  | 90 | 46 |  |  |  | 0 | 0 | 0 | [5 empty] | 0 |  | 0 | 8540.41 | 181168.32 | 597.04 | 342.13 | 303.83 | 0 | 24.75 | 0.025 | 0 | 2445.2847 | 1180.3782 |  |  |  |  | *1,25 | *1,25 | *1,25 |  | *1,25 | *1,25 |  | *0,9 | *0,85 | 0 | 0 | 1 | 1 |  |  |  | 1005 | 100 м2 | 100 м2 | 100 | [6 empty] | 72109335 | 6 | Ремонтно-строительные работы | 96 | Малярные работы | 1 | 62001 | Малярные работы | рФЕР-62 |  |  |  | 0 | 0 | 0 | 0 | 0 | 0 | 19.8 | 0.02 | 0 | [17 empty] | 0 | 0 | 0 |  |  |  |  | 81 | 39.1 |  |  |  |  | 1 |  | 2106689384 | 2 | 1 | -2 | 0 | 0 | 0 | 12166.07 | 12166.07 | 0 | 0 |  | 0 | 3 | 0 |  | 0 | 1 | 0 | 0 | 0 | 0 | Пр/812-096.0-1 | Пр/774-096.0 | Малярные работы | Малярные работы | 0
17 | 1 | 47 | 48 | 8 | 15-04-019-05 | Окраска фасадов акриловыми составами в один тон: с лесов вручную с подготовкой поверхности | 100 м2 | 0.401 | 0 | 0.401 |  |  |  | 3588.68 | 370.88 | 35.36 | 20.58 | 3161.86 | 0 | 9.8445 | 0.06015 | 0 | 2864.2 | 1325.49 |  | 73400997 | 8629.2248 | 672.6095 | 71.688 | 51.3195 | 7884.9274 | 0 | 24.55 | 0.15 | 0 | 7078.9574 | 672.6095 | 57.3504 | 41.0556 | 6307.9419 | 0 | 19.64 | 0.12 | 0 | 90 | 41.65 | 1 | 1 |  |  | 1 | 1 | 1 | 1 |  |  |  |  | 0 | 1 | ГЭСН-2022 доп.5, 15-04-019-05, приказ Минстроя России от 10.02.2023 г. № 84/пр |  |  | 15001 | 0 |  | 0 | 2 | 0 | 1 | 1 | 1 | 1 | 1 | 1 |  | 100 | 49 |  |  |  | 0 | 0 | 0 | [5 empty] | 0 |  | 0 | 3588.68 | 195872.3 | 587.84 | 342.13 | 1179.58 | 0 | 24.55 | 0.15 | 0 | 2864.196 | 1325.4863 |  |  |  |  | *1,25 | *1,25 | *1,25 |  | *1,25 | *1,25 |  | *0,9 | *0,85 | 0 | 0 | 1 | 1 |  |  |  | 1005 | 100 м2 | 100 м2 | 100 | [6 empty] | 72109278 | 2 | Общестроительные работы | 15 | Отделочные работы | 1 | 15001 | Отделочные работы | ФЕР-15 |  |  |  | 0 | 0 | 0 | 0 | 0 | 0 | 19.64 | 0.12 | 0 | [17 empty] | 0 | 0 | 0 |  |  |  |  | 90 | 41.65 |  |  |  |  | 1 |  | -155034488 | 2 | 1 | -2 | 0 | 0 | 0 | 7778.37 | 7778.37 | 0 | 0 |  | 0 | 3 | 0 |  | 0 | 1 | 0 | 0 | 0 | 0 | Пр/812-015.0-1 | Пр/774-015.0 | Отделочные работы | Отделочные работы | 0
18 | 1 | 45 |  | 8,1 | 14.3.02.01-0392 | Краска водно-дисперсионная акрилатная | кг | 18.446 | 46 | 46 |  |  |  | 15421.22 | 15421.22 | 0 | 0 | 0 | 0 | 0 | 0 | 0 | 0 | 0 |  | 73400997 | 456.84 | 456.84 | 0 | 0 | 0 | 0 | 0 | 0 | 0 | 456.84 | 456.84 | 0 | 0 | 0 | 0 | 0 | 0 | 0 | 100 | 49 | 1 | 1 |  |  | 1 | 1 | 1 | 1.83 |  |  |  |  | 3 | 1 | ФСБЦ-2022, 14.3.02.01-0392, приказ Минстроя России от 18.05.2022 г. № 378/пр |  |  | 15001 | 0 | 14.3.02.01-0392 | 1 | 2 | 0 | 1 | 1 | 1 | 1 | 1 | 1 |  | 100 | 49 |  |  |  | 0 | 0 | 0 | [5 empty] | 0 |  | 0 | 15421.22 | 836.02 | 0 | 0 | 0 | 0 | 0 | 0 | 0 | 0 | 0 | [13 empty] | 0 | 0 | 1 | 1 |  |  |  | 1009 | кг | кг | 1 | [6 empty] | 72109278 | 2 | Общестроительные работы | 15 | Отделочные работы | 1 | 15001 | Отделочные работы | ФЕР-15 |  |  |  | 0 | 456.84 | 456.84 | 0 | 0 | 0 | 0 | 0 | [18 empty] | 0 | 0 | 0 |  |  |  |  | 100 | 49 |  |  |  |  | 1 |  | -508256136 | 2 | 1 | 2 | 0 | 0 | 0 | 15421.22 | 15421.22 | 0 | 0 |  | 0 | 3 | 0 |  | 0 | 1 | 0 | 0 | 0 | 0 | Пр/812-015.0-1 | Пр/774-015.0 | Отделочные работы | Отделочные работы | 0
18 | 1 | 46 |  | 8,2 | 14.4.01.02-0012 | Грунтовка укрепляющая, глубокого проникновения, быстросохнущая, паропроницаемая | кг | 7.218 | 18 | 18 |  |  |  | 754.14 | 754.14 | 0 | 0 | 0 | 0 | 0 | 0 | 0 | 0 | 0 |  | 73400997 | 68.29 | 68.29 | 0 | 0 | 0 | 0 | 0 | 0 | 0 | 68.29 | 68.29 | 0 | 0 | 0 | 0 | 0 | 0 | 0 | 100 | 49 | 1 | 1 |  |  | 1 | 1 | 1 | 1.53 |  |  |  |  | 3 | 1 | ФСБЦ-2022, 14.4.01.02-0012, приказ Минстроя России от 18.05.2022 г. № 378/пр |  |  | 15001 | 0 | 14.4.01.02-0012 | 1 | 2 | 0 | 1 | 1 | 1 | 1 | 1 | 1 |  | 100 | 49 |  |  |  | 0 | 0 | 0 | [5 empty] | 0 |  | 0 | 754.14 | 104.48 | 0 | 0 | 0 | 0 | 0 | 0 | 0 | 0 | 0 | [13 empty] | 0 | 0 | 1 | 1 |  |  |  | 1009 | кг | кг | 1 | [6 empty] | 72109278 | 2 | Общестроительные работы | 15 | Отделочные работы | 1 | 15001 | Отделочные работы | ФЕР-15 |  |  |  | 0 | 68.29 | 68.29 | 0 | 0 | 0 | 0 | 0 | [18 empty] | 0 | 0 | 0 |  |  |  |  | 100 | 49 |  |  |  |  | 1 |  | 926499008 | 2 | 1 | 2 | 0 | 0 | 0 | 754.14 | 754.14 | 0 | 0 |  | 0 | 3 | 0 |  | 0 | 1 | 0 | 0 | 0 | 0 | Пр/812-015.0-1 | Пр/774-015.0 | Отделочные работы | Отделочные работы | 0
51 | 1 | 3 | 20 |  |  | Новая локальная смета | 0 | [6 empty] | 51124.85 | 26120.79 | 200.51 | 105.23 | 24698.32 | 0 | 78.9827 | 0.30057 | 0 | 21522.3 | 10858.08 |  |  | 51124.85 | 26120.79 | 200.51 | 105.23 | 24698.32 | 0 | 78.9827 | 0.30057 | 0 | 21522.3 | 10858.08 |  |  | 0 | 0 | 0 | 83505.23 | 83505.23 | 0 | 0 | 26120.79 | 26120.79 | 0 | 26120.79 | 0 | 0 | 0 | 0 | 0 | [19 empty] | 0 | 0 | 0 | 83505.23 | 83505.23 | 0 | 0 | 26120.79 | 26120.79 | 0 | 26120.79 | 0 | 0 | 0 | 0 | 0 | [114 empty] | 0
50 | 0 | 0 | 1 | 201 | 51124.85 | ПЗ | Прямые затраты |  |  | 201 | 1 | 3 |  | 2 | [7 empty] | 51124.85 | 1 | 51124.85
50 | 0 | 0 | 1 | 202 | 26120.79 | СтМатОб | Стоимость материальных ресурсов (всего) |  |  | 202 | 2 | 3 |  | 2 | [7 empty] | 26120.79 | 1 | 26120.79
50 | 0 | 0 | 1 | 222 | 0 | СтМатОбЗак | Стоимость материалов и оборудования заказчика |  |  | 222 | 3 | 3 |  | 2 | [7 empty] | 0 | 1 | 0
50 | 0 | 0 | 1 | 225 | 26120.79 | СтМатОбПод | Стоимость материалов и оборудования подрядчика |  |  | 225 | 4 | 3 |  | 2 | [7 empty] | 26120.79 | 1 | 26120.79
50 | 0 | 0 | 1 | 226 | 26120.79 | СтМат | Стоимость материалов (всего) |  |  | 226 | 5 | 3 |  | 2 | [7 empty] | 26120.79 | 1 | 26120.79
50 | 0 | 0 | 1 | 227 | 0 | СтМатЗак | Стоимость материалов заказчика |  |  | 227 | 6 | 3 |  | 2 | [7 empty] | 0 | 1 | 0
50 | 0 | 0 | 1 | 228 | 26120.79 | СтМатПод | Стоимость материалов подрядчика |  |  | 228 | 7 | 3 |  | 2 | [7 empty] | 26120.79 | 1 | 26120.79
50 | 0 | 0 | 1 | 216 | 0 | Оборуд | Стоимость оборудования (всего) |  |  | 216 | 8 | 3 |  | 2 | [7 empty] | 0 | 1 | 0
50 | 0 | 0 | 1 | 223 | 0 | ОборудЗак | Стоимость оборудования заказчика |  |  | 223 | 9 | 3 |  | 2 | [7 empty] | 0 | 1 | 0
50 | 0 | 0 | 1 | 229 | 0 | ОборудПод | Стоимость оборудования подрядчика |  |  | 229 | 10 | 3 |  | 2 | [7 empty] | 0 | 1 | 0
50 | 0 | 0 | 1 | 203 | 200.51 | ЭММ | Эксплуатация машин |  |  | 203 | 11 | 3 |  | 2 | [7 empty] | 200.51 | 1 | 200.51
50 | 0 | 0 | 1 | 231 | 0 | ЭММсНРиСП | Эксплуатация машин по ТСН-2001.16 |  |  | 231 | 12 | 3 |  | 2 | [7 empty] | 0 | 1 | 0
50 | 0 | 0 | 1 | 204 | 105.23 | ЗПМ | ЗП машинистов |  |  | 204 | 13 | 3 |  | 2 | [7 empty] | 105.23 | 1 | 105.23
50 | 0 | 0 | 1 | 205 | 24698.32 | ОЗП | Основная ЗП рабочих |  |  | 205 | 14 | 3 |  | 2 | [7 empty] | 24698.32 | 1 | 24698.32
50 | 0 | 0 | 1 | 232 | 0 | ОЗПсНРиСП | Основная ЗП рабочих по ТСН-2001.16 |  |  | 232 | 15 | 3 |  | 2 | [7 empty] | 0 | 1 | 0
50 | 0 | 0 | 1 | 214 | 83505.23 | Строит | Строительные работы с НР и СП |  |  | 214 | 16 | 3 |  | 2 | [7 empty] | 83505.23 | 1 | 83505.23
50 | 0 | 0 | 1 | 215 | 0 | Монтаж | Монтажные работы с НР и СП |  |  | 215 | 17 | 3 |  | 2 | [7 empty] | 0 | 1 | 0
50 | 0 | 0 | 1 | 217 | 0 | Прочие | Прочие работы с НР и СП |  |  | 217 | 18 | 3 |  | 2 | [7 empty] | 0 | 1 | 0
50 | 0 | 0 | 1 | 230 | 0 | ПрочиеЗатр | Прочие затраты по ТСН-2001.16 |  |  | 230 | 19 | 3 |  | 2 | [7 empty] | 0 | 1 | 0
50 | 0 | 0 | 1 | 206 | 0 | ВозврМат | Возврат материалов |  |  | 206 | 20 | 3 |  | 2 | [7 empty] | 0 | 1 | 0
50 | 0 | 0 | 1 | 207 | 78.9827 | ТрудСтр | Трудозатраты строителей |  |  | 207 | 21 | 3 |  | 7 | [7 empty] | 78.9827 | 1 | 78.9827
50 | 0 | 0 | 1 | 208 | 0.30057 | ТрудМаш | Трудозатраты машинистов |  |  | 208 | 22 | 3 |  | 7 | [7 empty] | 0.30057 | 1 | 0.30057
50 | 0 | 0 | 1 | 209 | 0 | ТранспМат | Транспорт материалов |  |  | 209 | 23 | 3 |  | 2 | [7 empty] | 0 | 1 | 0
50 | 0 | 0 | 1 | 233 | 0 | Перевозка | Перевозка грузов |  |  | 233 | 24 | 3 |  | 2 | [7 empty] | 0 | 1 | 0
50 | 0 | 0 | 1 | 210 | 21522.3 | НР | Накладные расходы |  |  | 210 | 25 | 3 |  | 2 | [7 empty] | 21522.3 | 1 | 21522.3
50 | 0 | 0 | 1 | 211 | 10858.08 | СмПриб | Сметная прибыль |  |  | 211 | 26 | 3 |  | 2 | [7 empty] | 10858.08 | 1 | 10858.08
50 | 0 | 0 | 1 | 224 | 83505.23 | Всего | Всего с НР и СП |  |  | 224 | 27 | 3 |  | 2 | [7 empty] | 83505.23 | 1 | 83505.23
51 | 126 | 1 | 12 |  | ГУК арка | ГУК арка | 0 | [6 empty] | 51124.85 | 26120.79 | 200.51 | 105.23 | 24698.32 | 0 | 78.9827 | 0.30057 | 0 | 21522.3 | 10858.08 | [15 empty] | 0 | 0 | 0 | 83505.23 | 83505.23 | 0 | 0 | 26120.79 | 26120.79 | 0 | 26120.79 | 0 | 0 | 0 | 0 | 0 | [149 empty] | 0
50 | 0 | 0 | 1 | 201 | 51124.85 | ПЗ | Прямые затраты |  |  | 201 | 1 | 3 |  | 2 | [7 empty] | 51124.85 | 1 | 51124.85
50 | 0 | 0 | 1 | 202 | 26120.79 | СтМатОб | Стоимость материальных ресурсов (всего) |  |  | 202 | 2 | 3 |  | 2 | [7 empty] | 26120.79 | 1 | 26120.79
50 | 0 | 0 | 1 | 222 | 0 | СтМатОбЗак | Стоимость материалов и оборудования заказчика |  |  | 222 | 3 | 3 |  | 2 | [7 empty] | 0 | 1 | 0
50 | 0 | 0 | 1 | 225 | 26120.79 | СтМатОбПод | Стоимость материалов и оборудования подрядчика |  |  | 225 | 4 | 3 |  | 2 | [7 empty] | 26120.79 | 1 | 26120.79
50 | 0 | 0 | 1 | 226 | 26120.79 | СтМат | Стоимость материалов (всего) |  |  | 226 | 5 | 3 |  | 2 | [7 empty] | 26120.79 | 1 | 26120.79
50 | 0 | 0 | 1 | 227 | 0 | СтМатЗак | Стоимость материалов заказчика |  |  | 227 | 6 | 3 |  | 2 | [7 empty] | 0 | 1 | 0
50 | 0 | 0 | 1 | 228 | 26120.79 | СтМатПод | Стоимость материалов подрядчика |  |  | 228 | 7 | 3 |  | 2 | [7 empty] | 26120.79 | 1 | 26120.79
50 | 0 | 0 | 1 | 216 | 0 | Оборуд | Стоимость оборудования (всего) |  |  | 216 | 8 | 3 |  | 2 | [7 empty] | 0 | 1 | 0
50 | 0 | 0 | 1 | 223 | 0 | ОборудЗак | Стоимость оборудования заказчика |  |  | 223 | 9 | 3 |  | 2 | [7 empty] | 0 | 1 | 0
50 | 0 | 0 | 1 | 229 | 0 | ОборудПод | Стоимость оборудования подрядчика |  |  | 229 | 10 | 3 |  | 2 | [7 empty] | 0 | 1 | 0
50 | 0 | 0 | 1 | 203 | 200.51 | ЭММ | Эксплуатация машин |  |  | 203 | 11 | 3 |  | 2 | [7 empty] | 200.51 | 1 | 200.51
50 | 0 | 0 | 1 | 231 | 0 | ЭММсНРиСП | Эксплуатация машин по ТСН-2001.16 |  |  | 231 | 12 | 3 |  | 2 | [7 empty] | 0 | 1 | 0
50 | 0 | 0 | 1 | 204 | 105.23 | ЗПМ | ЗП машинистов |  |  | 204 | 13 | 3 |  | 2 | [7 empty] | 105.23 | 1 | 105.23
50 | 0 | 0 | 1 | 205 | 24698.32 | ОЗП | Основная ЗП рабочих |  |  | 205 | 14 | 3 |  | 2 | [7 empty] | 24698.32 | 1 | 24698.32
50 | 0 | 0 | 1 | 232 | 0 | ОЗПсНРиСП | Основная ЗП рабочих по ТСН-2001.16 |  |  | 232 | 15 | 3 |  | 2 | [7 empty] | 0 | 1 | 0
50 | 0 | 0 | 1 | 214 | 83505.23 | Строит | Строительные работы с НР и СП |  |  | 214 | 16 | 3 |  | 2 | [7 empty] | 83505.23 | 1 | 83505.23
50 | 0 | 0 | 1 | 215 | 0 | Монтаж | Монтажные работы с НР и СП |  |  | 215 | 17 | 3 |  | 2 | [7 empty] | 0 | 1 | 0
50 | 0 | 0 | 1 | 217 | 0 | Прочие | Прочие работы с НР и СП |  |  | 217 | 18 | 3 |  | 2 | [7 empty] | 0 | 1 | 0
50 | 0 | 0 | 1 | 230 | 0 | ПрочиеЗатр | Прочие затраты по ТСН-2001.16 |  |  | 230 | 19 | 3 |  | 2 | [7 empty] | 0 | 1 | 0
50 | 0 | 0 | 1 | 206 | 0 | ВозврМат | Возврат материалов |  |  | 206 | 20 | 3 |  | 2 | [7 empty] | 0 | 1 | 0
50 | 0 | 0 | 1 | 207 | 78.9827 | ТрудСтр | Трудозатраты строителей |  |  | 207 | 21 | 3 |  | 7 | [7 empty] | 78.9827 | 1 | 78.9827
50 | 0 | 0 | 1 | 208 | 0.30057 | ТрудМаш | Трудозатраты машинистов |  |  | 208 | 22 | 3 |  | 7 | [7 empty] | 0.30057 | 1 | 0.30057
50 | 0 | 0 | 1 | 209 | 0 | ТранспМат | Транспорт материалов |  |  | 209 | 23 | 3 |  | 2 | [7 empty] | 0 | 1 | 0
50 | 0 | 0 | 1 | 233 | 0 | Перевозка | Перевозка грузов |  |  | 233 | 24 | 3 |  | 2 | [7 empty] | 0 | 1 | 0
50 | 0 | 0 | 1 | 210 | 21522.3 | НР | Накладные расходы |  |  | 210 | 25 | 3 |  | 2 | [7 empty] | 21522.3 | 1 | 21522.3
50 | 0 | 0 | 1 | 211 | 10858.08 | СмПриб | Сметная прибыль |  |  | 211 | 26 | 3 |  | 2 | [7 empty] | 10858.08 | 1 | 10858.08
50 | 0 | 0 | 1 | 224 | 83505.23 | Всего | Всего с НР и СП |  |  | 224 | 27 | 3 |  | 2 | [7 empty] | 83505.23 | 1 | 83505.23
70 | 1 |  | 1 | СТР_РЕК | СТРОИТЕЛЬСТВО и РЕКОНСТРУКЦИЯ зданий и сооружений всех назначений | 1 | 0 |  | 1 | 0 |  |  | 0 |  | Строительство и реконструкция
70 | 1 |  | 2 | РЕМ_ЖИЛ | КАП. РЕМ. ЖИЛЫХ И ОБЩЕСТВЕННЫХ ЗДАНИЙ | 0 | 0 |  | 1 | 0 |  |  | 0 |  | Капитальный ремонт жилых и общественных зданий
70 | 1 |  | 3 | РЕМ_ПР | КАП. РЕМ. ПРОИЗВОДСТВЕННЫХ ЗД. и СООРУЖЕНИЙ, НАРУЖНЫХ ИНЖЕНЕРНЫХ СЕТЕЙ, УЛИЦ И ДОРОГ МЕСТНОГО ЗНАЧЕНИЯ, ИНЖ,СООРУЖЕНИЙ ( ГИДРОТЕХ,СООРУЖ, МОСТОВ И ПУТЕПРОВОДОВ И Т.П.) | 0 | 0 |  | 1 | 0 |  |  | 0 |  | Капитальный ремонт прозводственных зданий
70 | 1 |  | 4 | Территория | для территории Российской Федерации, не относящейся к районам Крайнего Севера и приравненным к ним местностям | 1 | 0 |  | 2 | 0 |  |  | 0
70 | 1 |  | 5 | МПРКС | для территории Российской Федерации, относящейся к местностям, приравненным к районам Крайнего Севера | 0 | 0 |  | 2 | 0 |  |  | 0
70 | 1 |  | 6 | РКС | для территории Российской Федерации, относящейся к районам Крайнего Севера | 0 | 0 |  | 2 | 0 |  |  | 0
70 | 1 |  | 7 | СЛЖ | При определении сметной стоимости строительства объектов капитального строительства, относящихся к особо опасным и технически сложным. За исключением АЭС. | 0 | 0 | Для сборников ФЕР ( при производстве работ на технически сложных объектах ): · { СЛЖ } - (вкл.) - работа на сложных объектах (к=1,2 к НР) · { СЛЖ } - (выкл.) - работа на обычных объектах | 0 | 0 |  |  | 0 |  | Сложные объекты
70 | 1 |  | 8 | СТНДРТ | При определении сметной стоимости строительства объектов капитального строительства (за исключением АЭС). | 1 | 0 |  | 5 | 0 |  |  | 0
70 | 1 |  | 9 | АЭС_ПНР | При определении сметной стоимости строительства объектов капитального строительства АЭС. Пусконаладочные работы (за исключением технологического оборудования АЭС). | 0 | 0 |  | 5 | 0 |  |  | 0 |  | АЭС
70 | 1 |  | 10 | АЭС_ПНР_ТЕХ | При определении сметной стоимости строительства объектов капитального строительства АЭС. Пусконаладочные работы технологического оборудования АЭС. | 0 | 0 | Для сборника ФЕРм -39 и ФЕРМ-08 ( при работах по контролю сварных соединений) : {мАЭС} - ( вкл.) - при выполнении работ по на АЭС (HР=101%; СП= 68%; {мАЭС} - (выкл.) - при выполнении работ на обычных объектах | 5 | 0 |  |  | 0 |  | АЭС, ПНР технологического оборудования АЭС.
70 | 1 |  | 11 | ОПТ/В | {вкл} - Прокладка МЕЖДУГОРОДНЫХ ВОЛОКОННО-ОПТИЧЕСКИХ ЛИНИЙ (для ФЕРм10, отд. 6 разд.3) {выкл} - Прокладка ГОРОДСКИХ ВОЛОКОННО-ОПТИЧЕСКИХ ЛИНИЙ (для ФЕРм10, отд. 6 разд.3) | 0 | 0 | Для сборников ФЕРм-10 ( волоконно-оптические линии связи ): · {М_ГОР_опт} - ( вкл.) - междугородные сети связи ( НР=120% , СП=70% ) · {М_ГОР_опт} - ( выкл.) - городские сети связи ( НР=100%; СП=65%) | 0 | 0 |  |  | 0 |  | Прокладка междугородных в/опт. кабелей
70 | 1 |  | 12 | АВИ | (вкл) - При работах по ДИСПЕТЧЕРИЗАЦИИ управления движением АВИАТРАНСПОРТОМ {вкл} (монтажные работы ) | 0 | 0 | Для сборников ФЕРм 08;10;11 : · {мАВИА} - (вкл.) - производство монтажных работы по диспетчеризации управления движением авиатранспортном (НР=95%, СП=55%) ; · {мАВИА} - (выкл. ) - при производстве работ на прочих объектах , кром | 0 | 0 |  |  | 0 |  | Диспетчеризация авиатранспорта
70 | 1 |  | 13 | ЗАКР | {вкл} - Обслуживающие и сопутствующие работы в тоннелях при производстве работ ЗАКРЫТЫМ СПОСОБОМ {выкл} - Обслуживающие и сопутствующие работы в тоннелях при производстве работ ОТКРЫТЫМ | 0 | 0 | Для сборника ФЕР -29 ( сопутствующие работы в тоннелях и метро. ): · {ЗАКР} - (вкл.) - при выполнении работ в тоннелях и метро закрытым способом (НР=145% , СП=75%); · {ЗАКР} - (выкл.) - при выполнении работ в тоннелях и метро отк | 0 | 0 |  |  | 0 |  | Производство работ закрытым способом (обслуживающие процессы)
70 | 1 |  | 14 | АВТО_ДРГ | {вкл} - НР и СП по п.021.0 "Автомобильные дороги" (раздел 2 нормы 27-02-010-01:07) {выкл} - НР и СП по п.021.1 Устройство покрытий дорожек, тротуаров, мостовых и площадок и прочее (раздел 2 нормы 27-02-010-01:07) | 0 | 0 |  | 0 | 0 |  |  | 0
70 | 1 |  | 15 | ГОР | (вкл) - ФЕРм-08, выполнение работ на горнорудных объектах (выкл) - ФЕРм-08, выполнение работ на других объектах | 0 | 0 |  | 0 | 0 |  |  | 0 |  | Выполнение работ на горнорудных объектах
70 | 1 |  | 16 | ОБ_ПР | Объект производственного назначения | 0 | 0 |  | 3 | 0 |  |  | 0
70 | 1 |  | 17 | ОБ_НПР | Объект непроизводственного назначения | 1 | 0 |  | 3 | 0 |  |  | 0
70 | 1 |  | 1 | К_НР_РЕМ | при ремонте жилых и общественных зданий если ( если {РЕМ_ЖИЛ}= [вкл.] | 0.9 | 1 | Для сборников ФЕР и ФЕРмр : · Значение {_МДСрем_НР}= 0,90 - при ремонте зданий жилого и гражданского назначений ( 0,90 к НР) ; · Значение {_МДСрем_НР}= 1,00 - при строительстве и реконструкции объектов всех назначений | 0 | 0 |  |  | 0 |  | п.25
70 | 1 |  | 2 | К_СП_РЕМ | к нормам СП при капитальном ремонте зданий и сооружений всех назначений ( если или {РЕМ_ЖИЛ}=[вкл] , или (РЕМ_ПР}=[вкл] ) | 0.85 | 1 | Для сборников ФЕР и ФЕРмр : · Значение {_МДСрем_СП} = 0.85 - при ремонте зданий всех назначений ( 0,85 к СП); · Значение {_МДСрем_СП} = 1,00 - при строительстве и реконструкции объектов всех назначений | 0 | 0 |  |  | 0 |  | п.16
70 | 1 |  | 3 | К_НР_СЛЖ | При определении сметной стоимости строительства объектов капитального строительства, относящихся к особо опасным и технически сложным. За исключением объектов атомных электрических станций. ( если {СЛЖ} = [вкл] ) | 1.03 | 0 |  | 0 | 0 |  |  | 0 |  | п.27 СЛОЖН
70 | 1 |  | 4 | К_НР_АЭС | При определении сметной стоимости строительства объектов капитального строительства, относящихся к особо опасным и технически сложным. Для объектов атомных электрических станций. ( если {АЭС} = [вкл] ) | 1.15 | 0 |  | 0 | 0 |  |  | 0 |  | п.27 АЭС
70 | 1 |  | 5 | Р_ОКР | Разрядность округления результата расчета НР и СП (с 05.04.2020 - до семи знаков после запятой) | 7 | 0 |  | 0 | 0 |  |  | 0
70 | 1 |  | 6 | Лист_НРиСП |  | 2 | 0 |  | 0 | 0 |  |  | 0
-1
75 | Уровень цен | 2024 | 0 | 12 | 1 | 0 | 1 | 0 | 3 | 0 | 0 | 0 | 73400997 | 1
2 | Вид цен | Смоленская область, КТЦ к ФСНБ-2022, 4 квартал 2024 г | 0 | 0 | 0 | [33 empty] | 73401006
1 | Сборник индексов | Смоленская область ФСНБ-2022 ФГИС ЦС | 2024 | 12 | 1 | 1 | 0 | 2 | 1 | 1 | 1 | 1 | 1 | 1 | 1 | 1 | [22 empty] | 73401007 | Письмо Минстроя России «О расчете индексов изменения сметной стоимости строительства по группам однородных строительных ресурсов на IV квартал 2024 года, предназначенных для определения сметной стоимости строительства ресурсно-индексным методом» | Справочная информация | 45621 | 361 | Письмо Минстроя России от 25.11.2024 № 69894-ИФ/09 | Приказ Министерства архитектуры и строительтва Смоленской области | Справочная информация | 45344 | 32 | Приказ Министерства архитектуры и строительтва Смоленской области от 22.02.2024 г. № 032-ОД
65 |  | 1 | 0 | 245

## SourceObSm
0 | Smeta.RU (495) 974-1589 |  | _OBSM_ |  | 0 | 0 | 0 | Smeta.RU |  | 1 | 72039 | 10 | 11 | 11 | 0 | 2
1 | 51 | 0 |  | 0 | ГУК арка | ГУК арка |  | 0 |  | 0 | 0 | 523 |  | 0 | 0 | 7 | 0 | 4 | 0 | [16 empty] | 0 | [5 empty] | Сметные нормы списания | Коды ценников | 1 | 1 | 0 | 0 | 1 | 0 | 6 | 2 | 1 | 1 | 0 | 0 | 0 | 0 | 0 | ФСНБ-2022_И12 | Версия 1.11.0 для ФСНБ-2022 И12 | ФСНБ-2022 - Изменения И12 | ФСНБ-2022 - Изменения И12 | ФСНБ-2022 - Изменения И12 | ФСНБ-2022 - Изменения И12 | Поправки для ФСНБ-2022 от 13.11.2024 г И12 (55/пр) Строительство | 0 | 0 | 487096328 | 12 | Приказ Минстроя России от 30.12.2021 г. № 1046/пр | ГСН | 45603 | 505 | 12 | Приказ Минстроя России от 18.05.2022 г. № 378/пр, Приказ Минстроя России от 26.08.2022 г. № 703/пр, Приказ Минстроя России от 26.10.2022 г. № 905/пр; Приказ Минстроя России от 27.12.2022 г. № 1133/пр; Приказ Минстроя России от 10.02.2023 г. № 84/пр; Приказ Минстроя России от 11.05.2023 г. № 335/пр; Приказ Минстроя России от 02.08.2023 г. № 551/пр; Приказ Минстроя России от 14.11.2023 г. № 817/пр; Приказ Минстроя России от 16.02.2024 г. № 102/пр; Приказ Минстроя России от 13.05.2024 г. № 323/пр; Приказ Минстроя России от 09.08.2024 г. № 524/пр; Приказ Минстроя России от 07.11.2024 г. № 747/пр | 0 | 0
22 | 1 | 0 | 73400997 | 0 | 2 | 1
3 | 0 | Новая локальная смета | Новая локальная смета | 83.51 | 0 | 0 | 0 | 83.51 | 24.8 | [10 empty] | 0 | 0 | 0 | [5 empty] | 51124.85 | 26120.79 | 0 | 0 | 0 | 200.51 | 105.23 | 24698.32 | 83505.23 | 0 | 0 | 0 | 78.9827 | 0.30057 | 0 | 21522.3 | 10858.08 | 83505.23
51 |  |  |  | 83.51 | 0 | 0 | 0 | 83.51 | 24.8
50 | 0 | 0 | 1 | 201 | 51124.85 | ПЗ | Прямые затраты |  |  | 201 | 1 | 3 |  | 2
50 | 0 | 0 | 1 | 202 | 26120.79 | СтМатОб | Стоимость материальных ресурсов (всего) |  |  | 202 | 2 | 3 |  | 2
50 | 0 | 0 | 1 | 222 | 0 | СтМатОбЗак | Стоимость материалов и оборудования заказчика |  |  | 222 | 3 | 3 |  | 2
50 | 0 | 0 | 1 | 225 | 26120.79 | СтМатОбПод | Стоимость материалов и оборудования подрядчика |  |  | 225 | 4 | 3 |  | 2
50 | 0 | 0 | 1 | 226 | 26120.79 | СтМат | Стоимость материалов (всего) |  |  | 226 | 5 | 3 |  | 2
50 | 0 | 0 | 1 | 227 | 0 | СтМатЗак | Стоимость материалов заказчика |  |  | 227 | 6 | 3 |  | 2
50 | 0 | 0 | 1 | 228 | 26120.79 | СтМатПод | Стоимость материалов подрядчика |  |  | 228 | 7 | 3 |  | 2
50 | 0 | 0 | 1 | 216 | 0 | Оборуд | Стоимость оборудования (всего) |  |  | 216 | 8 | 3 |  | 2
50 | 0 | 0 | 1 | 223 | 0 | ОборудЗак | Стоимость оборудования заказчика |  |  | 223 | 9 | 3 |  | 2
50 | 0 | 0 | 1 | 229 | 0 | ОборудПод | Стоимость оборудования подрядчика |  |  | 229 | 10 | 3 |  | 2
50 | 0 | 0 | 1 | 203 | 200.51 | ЭММ | Эксплуатация машин |  |  | 203 | 11 | 3 |  | 2
50 | 0 | 0 | 1 | 231 | 0 | ЭММсНРиСП | Эксплуатация машин по ТСН-2001.16 |  |  | 231 | 12 | 3 |  | 2
50 | 0 | 0 | 1 | 204 | 105.23 | ЗПМ | ЗП машинистов |  |  | 204 | 13 | 3 |  | 2
50 | 0 | 0 | 1 | 205 | 24698.32 | ОЗП | Основная ЗП рабочих |  |  | 205 | 14 | 3 |  | 2
50 | 0 | 0 | 1 | 232 | 0 | ОЗПсНРиСП | Основная ЗП рабочих по ТСН-2001.16 |  |  | 232 | 15 | 3 |  | 2
50 | 0 | 0 | 1 | 214 | 83505.23 | Строит | Строительные работы с НР и СП |  |  | 214 | 16 | 3 |  | 2
50 | 0 | 0 | 1 | 215 | 0 | Монтаж | Монтажные работы с НР и СП |  |  | 215 | 17 | 3 |  | 2
50 | 0 | 0 | 1 | 217 | 0 | Прочие | Прочие работы с НР и СП |  |  | 217 | 18 | 3 |  | 2
50 | 0 | 0 | 1 | 230 | 0 | ПрочиеЗатр | Прочие затраты по ТСН-2001.16 |  |  | 230 | 19 | 3 |  | 2
50 | 0 | 0 | 1 | 206 | 0 | ВозврМат | Возврат материалов |  |  | 206 | 20 | 3 |  | 2
50 | 0 | 0 | 1 | 207 | 78.9827 | ТрудСтр | Трудозатраты строителей |  |  | 207 | 21 | 3 |  | -1
50 | 0 | 0 | 1 | 208 | 0.30057 | ТрудМаш | Трудозатраты машинистов |  |  | 208 | 22 | 3 |  | -1
50 | 0 | 0 | 1 | 209 | 0 | ТранспМат | Транспорт материалов |  |  | 209 | 23 | 3 |  | 2
50 | 0 | 0 | 1 | 233 | 0 | Перевозка | Перевозка грузов |  |  | 233 | 24 | 3 |  | 2
50 | 0 | 0 | 1 | 210 | 21522.3 | НР | Накладные расходы |  |  | 210 | 25 | 3 |  | 2
50 | 0 | 0 | 1 | 211 | 10858.08 | СмПриб | Сметная прибыль |  |  | 211 | 26 | 3 |  | 2
50 | 0 | 0 | 1 | 224 | 83505.23 | Всего | Всего с НР и СП |  |  | 224 | 27 | 3 |  | 2
-1
75 | Уровень цен | 2024 | 0 | 12 | 1 | 0 | 1 | 0 | 3 | 0 | 0 | 0 | 73400997 | 1
2 | Вид цен | Смоленская область, КТЦ к ФСНБ-2022, 4 квартал 2024 г | 0 | 0 | 0 | [16 empty] | 73401006
1 | Сборник индексов | Смоленская область ФСНБ-2022 ФГИС ЦС | 2024 | 12 | 1 | 1 | 0 | 2 | 1 | 1 | 1 | 1 | 1 | 1 | 1 | 1 | [5 empty] | 73401007 | Письмо Минстроя России «О расчете индексов изменения сметной стоимости строительства по группам однородных строительных ресурсов на IV квартал 2024 года, предназначенных для определения сметной стоимости строительства ресурсно-индексным методом» | Справочная информация | 45621 | 361 | Письмо Минстроя России от 25.11.2024 № 69894-ИФ/09 | Приказ Министерства архитектуры и строительтва Смоленской области | Справочная информация | 45344 | 32 | Приказ Министерства архитектуры и строительтва Смоленской области от 22.02.2024 г. № 032-ОД

## SmtRes
24 | 73400997 | 73401011 | 72175273 | 112 | 1 | 1 | 1 | 1-100-35 |  | Средний разряд работы 3,5 | 1191 | 1013 | чел.-ч. | чел.-ч. | 1 | 0 | -715079457 | 387.125 | 0 | 0 | 0 | 322.98 | 0 | 0 | 0 | 322.98 | 1 | 1 | 1 | 1 | -2 | 0 | 0 | 1 | 1 | 0 | 309.7 | *1,25 | 1 | 2 | 73401012 | 1 | 0 | 1 | 1 | 0 | 0 | 0 | 0 | 0 | 0 | 0 | 0 | 0 | 0 | 100026.906 | 309.7 | 0 | 1 | 0 | 0 | 0 | 125033.6325 | 387.125 | 0 | 1 | 4001.08 | 15.485 | 0 | 15.485 | 322.98 | 322.98 | 1 | 125033.6375 | 0 | 0 | 0 | 0 | 5001.35 | 5001.35 | 1 |  | 0 |  | 0
24 | 73400997 | 73401011 | 72175504 | 112 | 1 | 1 | 1 | 4-100-00 |  | Затраты труда машинистов | 1191 | 1013 | чел.-ч. | чел.-ч. | 1 | 0 | -1417349443 | 3.3 | 0 | 0 | 0 | 0 | 0 | 0 | 0 | 0 | 1 | 1 | 1 | 1 | -2 | 0 | 0 | 1 | 1 | 0 | 2.64 | *1,25 | 2 | 2 | 73401013 | 1 | 0 | 2 | 1 | 0 | 0 | 0 | 0 | 0 | 0 | 0 | 0 | 0 | 0 | 0 | 0 | 0 | 0 | 0 | 0 | 0 | 0 | 0 | 0 | 0 |  | 0 | 0 | 0.132 | 0 | 0 | 1 | 0 | 0 | 0 | 0 | 0 | 0 | 0 | 0 |  | 0 |  | 0
24 | 73400997 | 73401011 | 72292772 | 1 | 1 | 1 | 2 | 91.06.03-060 | ФСЭМ-2022, 91.06.03-060, приказ Минстроя России от 18.05.2022 г. № 378/пр | Лебедки электрические тяговым усилием до 5,79 кН (0,59 т) | 1368 | 1011 | маш.-ч | маш.-ч | 1 | 0 | -430580475 | 1.7 | 0 | 9.2 | 0 | 0 | 0 | 6.62 | 0 | 0 | 1 | 1.39 | 1 | 1 | 2 | 0 | 0 | 1 | 1 | 0 | 1.36 | *1,25 | 1 | 2 | 73401014 | 1 | 0 | 3 | 1 | 0 | 0 | 0 | 0 | 0 | 0 | 0 | 0 | 9.0032 | 0 | 0 | 0 | 0 | 1 | 0 | 11.254 | 0 | 0 | 0 | 0 | 1 |  | 0 | 0 | 0.068 | 9.2 | 6.62 | 1.39 | 11.25 | 0 | 0 | 0.63 | 0 | 0 | 0.63 | 0 |  | 0 |  | 0
24 | 73400997 | 73401011 | 72292802 | 1 | 1 | 1 | 2 | 91.06.05-060 | ФСЭМ-2022, 91.06.05-060, приказ Минстроя России от 18.05.2022 г. № 378/пр | Погрузчики одноковшовые универсальные фронтальные пневмоколесные, номинальная вместимость основного ковша 0,46 м3, грузоподъемность 1 т | 1368 | 1011 | маш.-ч | маш.-ч | 1 | 0 | -690852162 | 3.3 | 0 | 655.28 | 342.13 | 0 | 0 | 655.28 | 342.13 | 0 | 1 | 1 | 1 | 1 | -2 | 0 | 0 | 1 | 1 | 0 | 2.64 | *1,25 | 1 | 2 | 73401015 | 1 | 0 | 4 | 1 | 0 | 0 | 0 | 0 | 0 | 0 | 0 | 0 | 1729.9392 | 903.2232 | 0 | 0 | 2.64 | 1 | 0 | 2162.424 | 1129.029 | 0 | 0 | 3.3 | 1 |  | 0 | 0.132 | 0.132 | 655.28 | 655.28 | 1 | 2162.425 | 1129.025 | 0 | 86.5 | 45.16 | 0 | 131.66 | 1 | 4-100-040 | 4 | чел.-ч. | 1
24 | 73400997 | 73401011 | 72245927 | 1 | 1 | 1 | 3 | 01.7.03.01-0001 | ФСБЦ-2022, 01.7.03.01-0001, приказ Минстроя России от 18.05.2022 г. № 378/пр | Вода | 1339 | 1007 | м3 | м3 | 1 | 0 | -2108704274 | 0.35 | 28.57 | 0 | 0 | 0 | 35.71 | 0 | 0 | 0 | 0.8 | 1 | 1 | 1 | 2 | 0 | 0 | 1 | 1 | 0 | 0.35 |  | 0 | 2 | 73401016 | 1 | 0 | 5 | 1 | 0 | 0 | 0 | 0 | 0 | 0 | 0 | 12.4985 | 0 | 0 | 0 | 0 | 0 | 1 | 12.4985 | 0 | 0 | 0 | 0 | 0 | 1 |  | 0 | 0 | 0.014 | 28.57 | 35.71 | 0.8 | 12.5 | 0 | 0.4 | 0 | 0 | 0 | 0.4 | 0 |  | 0 |  | 0
24 | 73400997 | 73401011 | 72249424 | 1 | 1 | 1 | 3 | 04.3.01.07-0025 | ФСБЦ-2022, 04.3.01.07-0025, приказ Минстроя России от 18.05.2022 г. № 378/пр | Раствор штукатурный, известковый, М100 | 1339 | 1007 | м3 | м3 | 1 | 0 | -2137329811 | 4.4 | 3494.13 | 0 | 0 | 0 | 3392.36 | 0 | 0 | 0 | 1.03 | 1 | 1 | 1 | 2 | 0 | 0 | 1 | 1 | 0 | 4.4 |  | 0 | 2 | 73401017 | 1 | 0 | 6 | 1 | 0 | 0 | 0 | 0 | 0 | 0 | 0 | 14926.384 | 0 | 0 | 0 | 0 | 0 | 1 | 14926.384 | 0 | 0 | 0 | 0 | 0 | 1 |  | 0 | 0 | 0.176 | 3494.13 | 3392.36 | 1.03 | 14926.38 | 0 | 614.97 | 0 | 0 | 0 | 614.97 | 0 |  | 0 |  | 0
24 | 73400997 | 73401011 | 72181100 | 112 | 1 | 1 | 3 | 999-9900 |  | Строительный мусор | 1348 | 1009 | т | т | 1000 | 0 | 2102561428 | 9.7 | 0 | 0 | 0 | 0 | 0 | 0 | 0 | 0 | 1 | 1 | 1 | 1 | 0 | 0 | 0 | 1 | 0 | 0 | 9.7 |  | 0 | 2 | 73401018 | 1 | 0 | 7 | 0 | 0 | 0 | 0 | 0 | 0 | 0 | 0 | 0 | 0 | 0 | 0 | 0 | 0 | 0 | 0 | 0 | 0 | 0 | 0 | 0 | 0 |  | 0 | 0 | 0.388 | 0 | 0 | 1 | 0 | 0 | 0 | 0 | 0 | 0 | 0 | 0 |  | 0 |  | 0
26 | 73400997 | 73401050 | 72175340 | 112 | 1 | 1 | 1 | 1-100-50 |  | Средний разряд работы 5,0 | 1191 | 1013 | чел.-ч. | чел.-ч. | 1 | 0 | 73401693 | 250 | 0 | 0 | 0 | 393.19 | 0 | 0 | 0 | 393.19 | 1 | 1 | 1 | 1 | -2 | 0 | 0 | 1 | 1 | 0 | 200 | *1,25 | 1 | 2 | 73401051 | 1 | 0 | 8 | 1 | 0 | 0 | 0 | 0 | 0 | 0 | 0 | 0 | 0 | 0 | 78638 | 200 | 0 | 1 | 0 | 0 | 0 | 98297.5 | 250 | 0 | 1 | 1572.76 | 5 | 0 | 5 | 393.19 | 393.19 | 1 | 98297.5 | 0 | 0 | 0 | 0 | 1965.95 | 1965.95 | 1 |  | 0 |  | 0
26 | 73400997 | 73401050 | 72292773 | 1 | 1 | 1 | 2 | 91.06.03-061 | ФСЭМ-2022, 91.06.03-061, приказ Минстроя России от 18.05.2022 г. № 378/пр | Лебедки электрические тяговым усилием до 12,26 кН (1,25 т) | 1368 | 1011 | маш.-ч | маш.-ч | 1 | 0 | 725249041 | 2.025 | 0 | 12.29 | 0 | 0 | 0 | 8.84 | 0 | 0 | 1 | 1.39 | 1 | 1 | 2 | 0 | 0 | 1 | 1 | 0 | 1.62 | *1,25 | 1 | 2 | 73401052 | 1 | 0 | 9 | 1 | 0 | 0 | 0 | 0 | 0 | 0 | 0 | 0 | 14.3208 | 0 | 0 | 0 | 0 | 1 | 0 | 17.901 | 0 | 0 | 0 | 0 | 1 |  | 0 | 0 | 0.0405 | 12.29 | 8.84 | 1.39 | 17.9 | 0 | 0 | 0.5 | 0 | 0 | 0.5 | 0 |  | 0 |  | 0
26 | 73400997 | 73401050 | 72292910 | 1 | 1 | 1 | 2 | 91.07.07-011 | ФСЭМ-2022, 91.07.07-011, приказ Минстроя России от 18.05.2022 г. № 378/пр | Растворонасосы, производительность 4 м3/ч | 1368 | 1011 | маш.-ч | маш.-ч | 1 | 0 | -2123647175 | 3.375 | 0 | 19.99 | 0 | 0 | 0 | 13.69 | 0 | 0 | 1 | 1.46 | 1 | 1 | 2 | 0 | 0 | 1 | 1 | 0 | 2.7 | *1,25 | 1 | 2 | 73401053 | 1 | 0 | 10 | 1 | 0 | 0 | 0 | 0 | 0 | 0 | 0 | 0 | 36.963 | 0 | 0 | 0 | 0 | 1 | 0 | 46.2037 | 0 | 0 | 0 | 0 | 1 |  | 0 | 0 | 0.0675 | 19.99 | 13.69 | 1.46 | 46.2 | 0 | 0 | 1.35 | 0 | 0 | 1.35 | 0 |  | 0 |  | 0
26 | 73400997 | 73401050 | 72245927 | 1 | 1 | 1 | 3 | 01.7.03.01-0001 | ФСБЦ-2022, 01.7.03.01-0001, приказ Минстроя России от 18.05.2022 г. № 378/пр | Вода | 1339 | 1007 | м3 | м3 | 1 | 0 | -2108704274 | 0.7 | 28.57 | 0 | 0 | 0 | 35.71 | 0 | 0 | 0 | 0.8 | 1 | 1 | 1 | 2 | 0 | 0 | 1 | 1 | 0 | 0.7 |  | 0 | 2 | 73401054 | 1 | 0 | 11 | 1 | 0 | 0 | 0 | 0 | 0 | 0 | 0 | 24.997 | 0 | 0 | 0 | 0 | 0 | 1 | 24.997 | 0 | 0 | 0 | 0 | 0 | 1 |  | 0 | 0 | 0.014 | 28.57 | 35.71 | 0.8 | 25 | 0 | 0.4 | 0 | 0 | 0 | 0.4 | 0 |  | 0 |  | 0
26 | 73400997 | 73401050 | 72249424 | 1 | 1 | 1 | 3 | 04.3.01.07-0025 | ФСБЦ-2022, 04.3.01.07-0025, приказ Минстроя России от 18.05.2022 г. № 378/пр | Раствор штукатурный, известковый, М100 | 1339 | 1007 | м3 | м3 | 1 | 0 | -2137329811 | 3.29 | 3494.13 | 0 | 0 | 0 | 3392.36 | 0 | 0 | 0 | 1.03 | 1 | 1 | 1 | 2 | 0 | 0 | 1 | 1 | 0 | 3.29 |  | 0 | 2 | 73401055 | 1 | 0 | 12 | 1 | 0 | 0 | 0 | 0 | 0 | 0 | 0 | 11160.8644 | 0 | 0 | 0 | 0 | 0 | 1 | 11160.8644 | 0 | 0 | 0 | 0 | 0 | 1 |  | 0 | 0 | 0.0658 | 3494.13 | 3392.36 | 1.03 | 11160.86 | 0 | 229.91 | 0 | 0 | 0 | 229.91 | 0 |  | 0 |  | 0
27 | 73400997 | 73401020 | 72175208 | 112 | 1 | 1 | 1 | 1-100-20 |  | Средний разряд работы 2,0 | 1191 | 1013 | чел.-ч. | чел.-ч. | 1 | 0 | 370475345 | 26.25 | 0 | 0 | 0 | 278.3 | 0 | 0 | 0 | 278.3 | 1 | 1 | 1 | 1 | -2 | 0 | 0 | 1 | 1 | 0 | 21 | *1,25 | 1 | 2 | 73401063 | 1 | 0 | 13 | 1 | 0 | 0 | 0 | 0 | 0 | 0 | 0 | 0 | 0 | 0 | 5844.3 | 21 | 0 | 1 | 0 | 0 | 0 | 7305.375 | 26.25 | 0 | 1 | 2343.56 | 10.5262 | 0 | 10.5262 | 278.3 | 278.3 | 1 | 7305.375 | 0 | 0 | 0 | 0 | 2929.46 | 2929.46 | 1 |  | 0 |  | 0
28 | 73400997 | 73401022 | 72175227 | 112 | 1 | 1 | 1 | 1-100-23 |  | Средний разряд работы 2,3 | 1191 | 1013 | чел.-ч. | чел.-ч. | 1 | 0 | 1689191095 | 44.2375 | 0 | 0 | 0 | 285.96 | 0 | 0 | 0 | 285.96 | 1 | 1 | 1 | 1 | -2 | 0 | 0 | 1 | 1 | 0 | 35.39 | *1,25 | 1 | 2 | 73401023 | 1 | 0 | 14 | 1 | 0 | 0 | 0 | 0 | 0 | 0 | 0 | 0 | 0 | 0 | 10120.1244 | 35.39 | 0 | 1 | 0 | 0 | 0 | 12650.1555 | 44.2375 | 0 | 1 | 1315.62 | 5.7509 | 0 | 5.7509 | 285.96 | 285.96 | 1 | 12650.15 | 0 | 0 | 0 | 0 | 1644.52 | 1644.52 | 1 |  | 0 |  | 0
28 | 73400997 | 73401022 | 72175504 | 112 | 1 | 1 | 1 | 4-100-00 |  | Затраты труда машинистов | 1191 | 1013 | чел.-ч. | чел.-ч. | 1 | 0 | -1417349443 | 0.5375 | 0 | 0 | 0 | 0 | 0 | 0 | 0 | 0 | 1 | 1 | 1 | 1 | -2 | 0 | 0 | 1 | 1 | 0 | 0.43 | *1,25 | 2 | 2 | 73401024 | 1 | 0 | 15 | 1 | 0 | 0 | 0 | 0 | 0 | 0 | 0 | 0 | 0 | 0 | 0 | 0 | 0 | 0 | 0 | 0 | 0 | 0 | 0 | 0 | 0 |  | 0 | 0 | 0.069875 | 0 | 0 | 1 | 0 | 0 | 0 | 0 | 0 | 0 | 0 | 0 |  | 0 |  | 0
28 | 73400997 | 73401022 | 72292633 | 1 | 1 | 1 | 2 | 91.05.05-015 | ФСЭМ-2022, 91.05.05-015, приказ Минстроя России от 18.05.2022 г. № 378/пр | Краны на автомобильном ходу, грузоподъемность 16 т | 1368 | 1011 | маш.-ч | маш.-ч | 1 | 0 | -613270886 | 0.25 | 0 | 1571.45 | 459.58 | 0 | 0 | 1571.45 | 459.58 | 0 | 1 | 1 | 1 | 1 | -2 | 0 | 0 | 1 | 1 | 0 | 0.2 | *1,25 | 1 | 2 | 73401025 | 1 | 0 | 16 | 1 | 0 | 0 | 0 | 0 | 0 | 0 | 0 | 0 | 314.29 | 91.916 | 0 | 0 | 0.2 | 1 | 0 | 392.8625 | 114.895 | 0 | 0 | 0.25 | 1 |  | 0 | 0.0325 | 0.0325 | 1571.45 | 1571.45 | 1 | 392.8625 | 114.9 | 0 | 51.07 | 14.94 | 0 | 66.01 | 1 | 4-100-060 | 6 | чел.-ч. | 1
28 | 73400997 | 73401022 | 72292819 | 1 | 1 | 1 | 2 | 91.06.06-048 | ФСЭМ-2022, 91.06.06-048, приказ Минстроя России от 18.05.2022 г. № 378/пр | Подъемники одномачтовые, грузоподъемность до 500 кг, высота подъема 45 м | 1368 | 1011 | маш.-ч | маш.-ч | 1 | 0 | -989791600 | 0.2875 | 0 | 54.11 | 303.83 | 0 | 0 | 37.32 | 303.83 | 0 | 1 | 1.45 | 1 | 1 | 2 | 0 | 0 | 1 | 1 | 0 | 0.23 | *1,25 | 1 | 2 | 73401026 | 1 | 0 | 17 | 1 | 0 | 0 | 0 | 0 | 0 | 0 | 0 | 0 | 8.5836 | 69.8809 | 0 | 0 | 0.23 | 1 | 0 | 10.7295 | 87.3511 | 0 | 0 | 0.2875 | 1 |  | 0 | 0.037375 | 0.037375 | 54.11 | 37.32 | 1.45 | 10.725 | 87.35 | 0 | 2.02 | 11.36 | 0 | 13.38 | 0 | 4-100-030 | 3 | чел.-ч. | 1
28 | 73400997 | 73401022 | 72245927 | 1 | 1 | 1 | 3 | 01.7.03.01-0001 | ФСБЦ-2022, 01.7.03.01-0001, приказ Минстроя России от 18.05.2022 г. № 378/пр | Вода | 1339 | 1007 | м3 | м3 | 1 | 0 | -2108704274 | 0.044 | 28.57 | 0 | 0 | 0 | 35.71 | 0 | 0 | 0 | 0.8 | 1 | 1 | 1 | 2 | 0 | 0 | 1 | 1 | 0 | 0.044 |  | 0 | 2 | 73401027 | 1 | 0 | 18 | 1 | 0 | 0 | 0 | 0 | 0 | 0 | 0 | 1.5712 | 0 | 0 | 0 | 0 | 0 | 1 | 1.5712 | 0 | 0 | 0 | 0 | 0 | 1 |  | 0 | 0 | 0.00572 | 28.57 | 35.71 | 0.8 | 1.57 | 0 | 0.16 | 0 | 0 | 0 | 0.16 | 0 |  | 0 |  | 0
28 | 73400997 | 73401022 | 72249447 | 1 | 1 | 1 | 3 | 04.3.01.12-0003 | ФСБЦ-2022, 04.3.01.12-0003, приказ Минстроя России от 18.05.2022 г. № 378/пр | Раствор кладочный, цементно-известковый, М50 | 1339 | 1007 | м3 | м3 | 1 | 0 | 1288597992 | 0.253 | 3975.41 | 0 | 0 | 0 | 3859.62 | 0 | 0 | 0 | 1.03 | 1 | 1 | 1 | 2 | 0 | 0 | 1 | 1 | 0 | 0.253 |  | 0 | 2 | 73401028 | 1 | 0 | 19 | 1 | 0 | 0 | 0 | 0 | 0 | 0 | 0 | 976.4839 | 0 | 0 | 0 | 0 | 0 | 1 | 976.4839 | 0 | 0 | 0 | 0 | 0 | 1 |  | 0 | 0 | 0.03289 | 3975.41 | 3859.62 | 1.03 | 976.48 | 0 | 130.75 | 0 | 0 | 0 | 130.75 | 0 |  | 0 |  | 0
28 | 73400997 | 73401022 | 72251139 | 1 | 1 | 1 | 3 | 06.1.01.05-0017 | ФСБЦ-2022 доп.3, 06.1.01.05-0017, приказ Минстроя России от 26.10.2022 г. № 905/пр | Кирпич керамический лицевой полнотелый одинарный, размеры 250х120х65 мм, марка 150 | 1407 | 1013 | 1000 ШТ | 1000 ШТ | 1 | 0 | -1387460068 | 0.402 | 24227.38 | 0 | 0 | 0 | 19538.21 | 0 | 0 | 0 | 1.24 | 1 | 1 | 1 | 0 | 0 | 0 | 1 | 0 | 0 | 0.402 |  | 0 | 1 | -1 | 0 | 0 |  | 0 | 0 | 0 | 0 | 0 | 0 | 0 | 0 | 0 | 0 | 0 | 0 | 0 | 0 | 0 | 0 | 0 | 0 | 0 | 0 | 0 | 0 |  | 0 | 0 | 0.05226 | 24227.38 | 19538.21 | 1.24 | 7854.36 | 0 | 1266.12 | 0 | 0 | 0 | 1266.12 | 0 |  | 0 |  | 0
28 | 73400997 | 73401022 | 72181100 | 112 | 1 | 1 | 3 | 999-9900 |  | Строительный мусор | 1348 | 1009 | т | т | 1000 | 0 | 2102561428 | 0.23 | 0 | 0 | 0 | 0 | 0 | 0 | 0 | 0 | 1 | 1 | 1 | 1 | 0 | 0 | 0 | 1 | 0 | 0 | 0.23 |  | 0 | 2 | 73401030 | 1 | 0 | 21 | 0 | 0 | 0 | 0 | 0 | 0 | 0 | 0 | 0 | 0 | 0 | 0 | 0 | 0 | 0 | 0 | 0 | 0 | 0 | 0 | 0 | 0 |  | 0 | 0 | 0.0299 | 0 | 0 | 1 | 0 | 0 | 0 | 0 | 0 | 0 | 0 | 0 |  | 0 |  | 0
31 | 73400997 | 73401035 | 72175261 | 112 | 1 | 1 | 1 | 1-100-31 |  | Средний разряд работы 3,1 | 1191 | 1013 | чел.-ч. | чел.-ч. | 1 | 0 | 1426738182 | 54.375 | 0 | 0 | 0 | 307.66 | 0 | 0 | 0 | 307.66 | 1 | 1 | 1 | 1 | -2 | 0 | 0 | 1 | 1 | 0 | 43.5 | *1,25 | 1 | 2 | 73401036 | 1 | 0 | 22 | 1 | 0 | 0 | 0 | 0 | 0 | 0 | 0 | 0 | 0 | 0 | 13383.21 | 43.5 | 0 | 1 | 0 | 0 | 0 | 16729.0125 | 54.375 | 0 | 1 | 4362.93 | 17.7263 | 0 | 17.7263 | 307.66 | 307.66 | 1 | 16729.0125 | 0 | 0 | 0 | 0 | 5453.66 | 5453.66 | 1 |  | 0 |  | 0
31 | 73400997 | 73401035 | 72175504 | 112 | 1 | 1 | 1 | 4-100-00 |  | Затраты труда машинистов | 1191 | 1013 | чел.-ч. | чел.-ч. | 1 | 0 | -1417349443 | 0.0875 | 0 | 0 | 0 | 0 | 0 | 0 | 0 | 0 | 1 | 1 | 1 | 1 | -2 | 0 | 0 | 1 | 1 | 0 | 0.07 | *1,25 | 2 | 2 | 73401037 | 1 | 0 | 23 | 1 | 0 | 0 | 0 | 0 | 0 | 0 | 0 | 0 | 0 | 0 | 0 | 0 | 0 | 0 | 0 | 0 | 0 | 0 | 0 | 0 | 0 |  | 0 | 0 | 0.028525 | 0 | 0 | 1 | 0 | 0 | 0 | 0 | 0 | 0 | 0 | 0 |  | 0 |  | 0
31 | 73400997 | 73401035 | 72293518 | 1 | 1 | 1 | 2 | 91.14.02-001 | ФСЭМ-2022 доп.7, 91.14.02-001, приказ Минстроя России от 02.08.2023 г. № 551/пр | Автомобили бортовые, грузоподъемность до 5 т | 1368 | 1011 | маш.-ч | маш.-ч | 1 | 0 | 1032761012 | 0.0875 | 0 | 587.84 | 342.13 | 0 | 0 | 477.92 | 342.13 | 0 | 1 | 1.23 | 1 | 1 | 2 | 0 | 0 | 1 | 1 | 0 | 0.07 | *1,25 | 1 | 2 | 73401038 | 1 | 0 | 24 | 1 | 0 | 0 | 0 | 0 | 0 | 0 | 0 | 0 | 33.4544 | 23.9491 | 0 | 0 | 0.07 | 1 | 0 | 41.818 | 29.9364 | 0 | 0 | 0.0875 | 1 |  | 0 | 0.028525 | 0.028525 | 587.84 | 477.92 | 1.23 | 41.8125 | 29.9375 | 0 | 16.77 | 9.76 | 0 | 26.53 | 0 | 4-100-040 | 4 | чел.-ч. | 1
31 | 73400997 | 73401035 | 72247684 | 1 | 1 | 1 | 3 | 01.7.16.02-0002 | ФСБЦ-2022, 01.7.16.02-0002, приказ Минстроя России от 18.05.2022 г. № 378/пр | Леса стальные стоечные приставные хомутовые (стойки, связи, поперечины, лестницы) в комплекте с пробками (хомутами, башмаками, болтами), без щитов настила, высота лесов до 60 м | 1348 | 1009 | т | т | 1000 | 0 | 1794520938 | 0.035 | 112833.48 | 0 | 0 | 0 | 91734.54 | 0 | 0 | 0 | 1.23 | 1 | 1 | 1 | 2 | 0 | 0 | 1 | 1 | 0 | 0.035 |  | 0 | 2 | 73401039 | 1 | 0 | 25 | 1 | 0 | 0 | 0 | 0 | 0 | 0 | 0 | 3210.7089 | 0 | 0 | 0 | 0 | 0 | 1 | 3210.7089 | 0 | 0 | 0 | 0 | 0 | 1 |  | 0 | 0 | 0.01141 | 112833.48 | 91734.54 | 1.23 | 3210.71 | 0 | 1287.43 | 0 | 0 | 0 | 1287.43 | 0 |  | 0 |  | 0
31 | 73400997 | 73401035 | 72256210 | 1 | 1 | 1 | 3 | 11.1.03.01-0063 | ФСБЦ-2022 доп.2, 11.1.03.01-0063, приказ Минстроя России от 26.08.2022 г. № 703/пр | Бруски обрезные хвойных пород (ель, сосна), естественной влажности, длина 2-6,5 м, ширина 20-90 мм, толщина 20-90 мм, сорт III | 1339 | 1007 | м3 | м3 | 1 | 0 | -1058079152 | 0.009 | 13691.7 | 0 | 0 | 0 | 16496.03 | 0 | 0 | 0 | 0.83 | 1 | 1 | 1 | 2 | 0 | 0 | 1 | 1 | 0 | 0.009 |  | 0 | 2 | 73401040 | 1 | 0 | 26 | 1 | 0 | 0 | 0 | 0 | 0 | 0 | 0 | 148.4643 | 0 | 0 | 0 | 0 | 0 | 1 | 148.4643 | 0 | 0 | 0 | 0 | 0 | 1 |  | 0 | 0 | 0.002934 | 13691.7 | 16496.03 | 0.83 | 148.46 | 0 | 40.17 | 0 | 0 | 0 | 40.17 | 0 |  | 0 |  | 0
31 | 73400997 | 73401035 | 72256789 | 1 | 1 | 1 | 3 | 11.2.13.06-0012 | ФСБЦ-2022, 11.2.13.06-0012, приказ Минстроя России от 18.05.2022 г. № 378/пр | Щиты настила, толщина 25 мм | 1327 | 1005 | м2 | м2 | 1 | 0 | -1382827941 | 3.4 | 441.19 | 0 | 0 | 0 | 317.4 | 0 | 0 | 0 | 1.39 | 1 | 1 | 1 | 0 | 0 | 0 | 1 | 0 | 0 | 3.4 |  | 0 | 1 | -1 | 0 | 0 |  | 0 | 0 | 0 | 0 | 0 | 0 | 0 | 0 | 0 | 0 | 0 | 0 | 0 | 0 | 0 | 0 | 0 | 0 | 0 | 0 | 0 | 0 |  | 0 | 0 | 1.1084 | 441.19 | 317.4 | 1.39 | 1079.16 | 0 | 489.01 | 0 | 0 | 0 | 489.01 | 0 |  | 0 |  | 0
33 | 73400997 | 73401045 | 72175273 | 112 | 1 | 1 | 1 | 1-100-35 |  | Средний разряд работы 3,5 | 1191 | 1013 | чел.-ч. | чел.-ч. | 1 | 0 | -715079457 | 2.3625 | 0 | 0 | 0 | 322.98 | 0 | 0 | 0 | 322.98 | 1 | 1 | 1 | 1 | -2 | 0 | 0 | 1 | 1 | 0 | 1.89 | *1,25 | 1 | 2 | 73401049 | 1 | 0 | 28 | 1 | 0 | 0 | 0 | 0 | 0 | 0 | 0 | 0 | 0 | 0 | 610.4322 | 1.89 | 0 | 1 | 0 | 0 | 0 | 763.0403 | 2.3625 | 0 | 1 | 1220.86 | 4.725 | 0 | 4.725 | 322.98 | 322.98 | 1 | 763.0375 | 0 | 0 | 0 | 0 | 1526.08 | 1526.08 | 1 |  | 0 |  | 0
34 | 73400997 | 73401056 | 72175258 | 112 | 1 | 1 | 1 | 1-100-30 |  | Средний разряд работы 3,0 | 1191 | 1013 | чел.-ч. | чел.-ч. | 1 | 0 | -1833565283 | 24.75 | 0 | 0 | 0 | 303.83 | 0 | 0 | 0 | 303.83 | 1 | 1 | 1 | 1 | -2 | 0 | 0 | 1 | 1 | 0 | 19.8 | *1,25 | 1 | 2 | 73401057 | 1 | 0 | 29 | 1 | 0 | 0 | 0 | 0 | 0 | 0 | 0 | 0 | 0 | 0 | 6015.834 | 19.8 | 0 | 1 | 0 | 0 | 0 | 7519.7925 | 24.75 | 0 | 1 | 2412.35 | 9.9247 | 0 | 9.9247 | 303.83 | 303.83 | 1 | 7519.7875 | 0 | 0 | 0 | 0 | 3015.44 | 3015.44 | 1 |  | 0 |  | 0
34 | 73400997 | 73401056 | 72175504 | 112 | 1 | 1 | 1 | 4-100-00 |  | Затраты труда машинистов | 1191 | 1013 | чел.-ч. | чел.-ч. | 1 | 0 | -1417349443 | 0.025 | 0 | 0 | 0 | 0 | 0 | 0 | 0 | 0 | 1 | 1 | 1 | 1 | -2 | 0 | 0 | 1 | 1 | 0 | 0.02 | *1,25 | 2 | 2 | 73401058 | 1 | 0 | 30 | 1 | 0 | 0 | 0 | 0 | 0 | 0 | 0 | 0 | 0 | 0 | 0 | 0 | 0 | 0 | 0 | 0 | 0 | 0 | 0 | 0 | 0 |  | 0 | 0 | 0.010025 | 0 | 0 | 1 | 0 | 0 | 0 | 0 | 0 | 0 | 0 | 0 |  | 0 |  | 0
34 | 73400997 | 73401056 | 72292772 | 1 | 1 | 1 | 2 | 91.06.03-060 | ФСЭМ-2022, 91.06.03-060, приказ Минстроя России от 18.05.2022 г. № 378/пр | Лебедки электрические тяговым усилием до 5,79 кН (0,59 т) | 1368 | 1011 | маш.-ч | маш.-ч | 1 | 0 | -430580475 | 0.1125 | 0 | 9.2 | 0 | 0 | 0 | 6.62 | 0 | 0 | 1 | 1.39 | 1 | 1 | 2 | 0 | 0 | 1 | 1 | 0 | 0.09 | *1,25 | 1 | 2 | 73401059 | 1 | 0 | 31 | 1 | 0 | 0 | 0 | 0 | 0 | 0 | 0 | 0 | 0.5958 | 0 | 0 | 0 | 0 | 1 | 0 | 0.74475 | 0 | 0 | 0 | 0 | 1 |  | 0 | 0 | 0.045112 | 9.2 | 6.62 | 1.39 | 0.75 | 0 | 0 | 0.42 | 0 | 0 | 0.42 | 0 |  | 0 |  | 0
34 | 73400997 | 73401056 | 72293518 | 1 | 1 | 1 | 2 | 91.14.02-001 | ФСЭМ-2022 доп.7, 91.14.02-001, приказ Минстроя России от 02.08.2023 г. № 551/пр | Автомобили бортовые, грузоподъемность до 5 т | 1368 | 1011 | маш.-ч | маш.-ч | 1 | 0 | 1032761012 | 0.025 | 0 | 587.84 | 342.13 | 0 | 0 | 477.92 | 342.13 | 0 | 1 | 1.23 | 1 | 1 | 2 | 0 | 0 | 1 | 1 | 0 | 0.02 | *1,25 | 1 | 2 | 73401060 | 1 | 0 | 32 | 1 | 0 | 0 | 0 | 0 | 0 | 0 | 0 | 0 | 9.5584 | 6.8426 | 0 | 0 | 0.02 | 1 | 0 | 11.948 | 8.5533 | 0 | 0 | 0.025 | 1 |  | 0 | 0.010025 | 0.010025 | 587.84 | 477.92 | 1.23 | 11.95 | 8.55 | 0 | 5.89 | 3.43 | 0 | 9.32 | 0 | 4-100-040 | 4 | чел.-ч. | 1
34 | 73400997 | 73401056 | 72246509 | 1 | 1 | 1 | 3 | 01.7.10.17-0141 | ФСБЦ-2022, 01.7.10.17-0141, приказ Минстроя России от 18.05.2022 г. № 378/пр | Пемза | 1346 | 1009 | кг | кг | 1 | 0 | -1269317619 | 1.56 | 3109.45 | 0 | 0 | 0 | 2507.62 | 0 | 0 | 0 | 1.24 | 1 | 1 | 1 | 2 | 0 | 0 | 1 | 1 | 0 | 1.56 |  | 0 | 2 | 73401061 | 1 | 0 | 33 | 1 | 0 | 0 | 0 | 0 | 0 | 0 | 0 | 3911.8872 | 0 | 0 | 0 | 0 | 0 | 1 | 3911.8872 | 0 | 0 | 0 | 0 | 0 | 1 |  | 0 | 0 | 0.62556 | 3109.45 | 2507.62 | 1.24 | 3911.89 | 0 | 1945.15 | 0 | 0 | 0 | 1945.15 | 0 |  | 0 |  | 0
34 | 73400997 | 73401056 | 72264204 | 1 | 1 | 1 | 3 | 14.5.11.08-0002 | ФСБЦ-2022, 14.5.11.08-0002, приказ Минстроя России от 18.05.2022 г. № 378/пр | Шпатлевка поливинилхлоридная ХВ-004 | 1348 | 1009 | т | т | 1000 | 0 | -1158955402 | 0.05 | 178058.87 | 0 | 0 | 0 | 123651.99 | 0 | 0 | 0 | 1.44 | 1 | 1 | 1 | 2 | 0 | 0 | 1 | 1 | 0 | 0.05 |  | 0 | 2 | 73401062 | 1 | 0 | 34 | 1 | 0 | 0 | 0 | 0 | 0 | 0 | 0 | 6182.5995 | 0 | 0 | 0 | 0 | 0 | 1 | 6182.5995 | 0 | 0 | 0 | 0 | 0 | 1 |  | 0 | 0 | 0.02005 | 178058.87 | 123651.99 | 1.44 | 6182.6 | 0 | 3570.08 | 0 | 0 | 0 | 3570.08 | 0 |  | 0 |  | 0
35 | 73400997 | 73401064 | 72175460 | 112 | 1 | 1 | 1 | 2-100-01 |  | Рабочий 1 разряда | 1369 | 1013 | чел.-ч | чел.-ч | 1 | 0 | 1187391579 | 0.2375 | 0 | 0 | 0 | 255.32 | 0 | 0 | 0 | 255.32 | 1 | 1 | 1 | 1 | -2 | 0 | 0 | 1 | 1 | 0 | 0.19 | *1,25 | 1 | 2 | 73401065 | 1 | 0 | 35 | 1 | 0 | 0 | 0 | 0 | 0 | 0 | 0 | 0 | 0 | 0 | 48.5108 | 0.19 | 0 | 1 | 0 | 0 | 0 | 60.6385 | 0.2375 | 0 | 1 | 19.45 | 0.095238 | 0 | 0.095238 | 255.32 | 255.32 | 1 | 60.6375 | 0 | 0 | 0 | 0 | 24.32 | 24.32 | 1 |  | 0 |  | 0
35 | 73400997 | 73401064 | 72175462 | 112 | 1 | 1 | 1 | 2-100-02 |  | Рабочий 2 разряда | 1369 | 1013 | чел.-ч | чел.-ч | 1 | 0 | -236928766 | 1.225 | 0 | 0 | 0 | 278.3 | 0 | 0 | 0 | 278.3 | 1 | 1 | 1 | 1 | -2 | 0 | 0 | 1 | 1 | 0 | 0.98 | *1,25 | 1 | 2 | 73401066 | 1 | 0 | 36 | 1 | 0 | 0 | 0 | 0 | 0 | 0 | 0 | 0 | 0 | 0 | 272.734 | 0.98 | 0 | 1 | 0 | 0 | 0 | 340.9175 | 1.225 | 0 | 1 | 109.37 | 0.49123 | 0 | 0.49123 | 278.3 | 278.3 | 1 | 340.9125 | 0 | 0 | 0 | 0 | 136.71 | 136.71 | 1 |  | 0 |  | 0
35 | 73400997 | 73401064 | 72175464 | 112 | 1 | 1 | 1 | 2-100-03 |  | Рабочий 3 разряда | 1369 | 1013 | чел.-ч | чел.-ч | 1 | 0 | -587036825 | 10.85 | 0 | 0 | 0 | 303.83 | 0 | 0 | 0 | 303.83 | 1 | 1 | 1 | 1 | -2 | 0 | 0 | 1 | 1 | 0 | 8.68 | *1,25 | 1 | 2 | 73401067 | 1 | 0 | 37 | 1 | 0 | 0 | 0 | 0 | 0 | 0 | 0 | 0 | 0 | 0 | 2637.2444 | 8.68 | 0 | 1 | 0 | 0 | 0 | 3296.5555 | 10.85 | 0 | 1 | 1057.54 | 4.3509 | 0 | 4.3509 | 303.83 | 303.83 | 1 | 3296.55 | 0 | 0 | 0 | 0 | 1321.92 | 1321.92 | 1 |  | 0 |  | 0
35 | 73400997 | 73401064 | 72175470 | 112 | 1 | 1 | 1 | 2-100-04 |  | Рабочий 4 разряда | 1369 | 1013 | чел.-ч | чел.-ч | 1 | 0 | -512803540 | 12.2375 | 0 | 0 | 0 | 342.13 | 0 | 0 | 0 | 342.13 | 1 | 1 | 1 | 1 | -2 | 0 | 0 | 1 | 1 | 0 | 9.79 | *1,25 | 1 | 2 | 73401068 | 1 | 0 | 38 | 1 | 0 | 0 | 0 | 0 | 0 | 0 | 0 | 0 | 0 | 0 | 3349.4527 | 9.79 | 0 | 1 | 0 | 0 | 0 | 4186.8159 | 12.2375 | 0 | 1 | 1343.13 | 4.9072 | 0 | 4.9072 | 342.13 | 342.13 | 1 | 4186.8125 | 0 | 0 | 0 | 0 | 1678.91 | 1678.91 | 1 |  | 0 |  | 0
35 | 73400997 | 73401064 | 72175504 | 112 | 1 | 1 | 1 | 4-100-00 |  | Затраты труда машинистов | 1191 | 1013 | чел.-ч. | чел.-ч. | 1 | 0 | -1417349443 | 0.15 | 0 | 0 | 0 | 0 | 0 | 0 | 0 | 0 | 1 | 1 | 1 | 1 | -2 | 0 | 0 | 1 | 1 | 0 | 0.12 | *1,25 | 2 | 2 | 73401069 | 1 | 0 | 39 | 1 | 0 | 0 | 0 | 0 | 0 | 0 | 0 | 0 | 0 | 0 | 0 | 0 | 0 | 0 | 0 | 0 | 0 | 0 | 0 | 0 | 0 |  | 0 | 0 | 0.06015 | 0 | 0 | 1 | 0 | 0 | 0 | 0 | 0 | 0 | 0 | 0 |  | 0 |  | 0
35 | 73400997 | 73401064 | 72293518 | 1 | 1 | 1 | 2 | 91.14.02-001 | ФСЭМ-2022 доп.7, 91.14.02-001, приказ Минстроя России от 02.08.2023 г. № 551/пр | Автомобили бортовые, грузоподъемность до 5 т | 1368 | 1011 | маш.-ч | маш.-ч | 1 | 0 | 1032761012 | 0.15 | 0 | 587.84 | 342.13 | 0 | 0 | 477.92 | 342.13 | 0 | 1 | 1.23 | 1 | 1 | 2 | 0 | 0 | 1 | 1 | 0 | 0.12 | *1,25 | 1 | 2 | 73401070 | 1 | 0 | 40 | 1 | 0 | 0 | 0 | 0 | 0 | 0 | 0 | 0 | 57.3504 | 41.0556 | 0 | 0 | 0.12 | 1 | 0 | 71.688 | 51.3195 | 0 | 0 | 0.15 | 1 |  | 0 | 0.06015 | 0.06015 | 587.84 | 477.92 | 1.23 | 71.6875 | 51.325 | 0 | 35.36 | 20.58 | 0 | 55.94 | 0 | 4-100-040 | 4 | чел.-ч. | 1
35 | 73400997 | 73401064 | 72245927 | 1 | 1 | 1 | 3 | 01.7.03.01-0001 | ФСБЦ-2022, 01.7.03.01-0001, приказ Минстроя России от 18.05.2022 г. № 378/пр | Вода | 1339 | 1007 | м3 | м3 | 1 | 0 | -2108704274 | 0.0084 | 28.57 | 0 | 0 | 0 | 35.71 | 0 | 0 | 0 | 0.8 | 1 | 1 | 1 | 2 | 0 | 0 | 1 | 1 | 0 | 0.0084 |  | 0 | 2 | 73401071 | 1 | 0 | 41 | 1 | 0 | 0 | 0 | 0 | 0 | 0 | 0 | 0.29996 | 0 | 0 | 0 | 0 | 0 | 1 | 0.29996 | 0 | 0 | 0 | 0 | 0 | 1 |  | 0 | 0 | 0.0033684 | 28.57 | 35.71 | 0.8 | 0.3 | 0 | 0.1 | 0 | 0 | 0 | 0.1 | 0 |  | 0 |  | 0
35 | 73400997 | 73401064 | 72246194 | 1 | 1 | 1 | 3 | 01.7.07.04-0004 | ФСБЦ-2022, 01.7.07.04-0004, приказ Минстроя России от 18.05.2022 г. № 378/пр | Дисперсия поливинилацетатная гомополимерная грубодисперсная пластифицированная ДБ | 1348 | 1009 | т | т | 1000 | 0 | -1726174549 | 0.0019 | 100278.74 | 0 | 0 | 0 | 80869.95 | 0 | 0 | 0 | 1.24 | 1 | 1 | 1 | 2 | 0 | 0 | 1 | 1 | 0 | 0.0019 |  | 0 | 2 | 73401072 | 1 | 0 | 42 | 1 | 0 | 0 | 0 | 0 | 0 | 0 | 0 | 153.6529 | 0 | 0 | 0 | 0 | 0 | 1 | 153.6529 | 0 | 0 | 0 | 0 | 0 | 1 |  | 0 | 0 | 0.0007619 | 100278.74 | 80869.95 | 1.24 | 153.65 | 0 | 76.4 | 0 | 0 | 0 | 76.4 | 0 |  | 0 |  | 0
35 | 73400997 | 73401064 | 72248088 | 1 | 1 | 1 | 3 | 01.7.17.11-0011 | ФСБЦ-2022, 01.7.17.11-0011, приказ Минстроя России от 18.05.2022 г. № 378/пр | Шкурка шлифовальная двухслойная с зернистостью 40-25 | 1327 | 1005 | м2 | м2 | 1 | 0 | 900772405 | 0.12 | 658.99 | 0 | 0 | 0 | 531.44 | 0 | 0 | 0 | 1.24 | 1 | 1 | 1 | 2 | 0 | 0 | 1 | 1 | 0 | 0.12 |  | 0 | 2 | 73401073 | 1 | 0 | 43 | 1 | 0 | 0 | 0 | 0 | 0 | 0 | 0 | 63.7728 | 0 | 0 | 0 | 0 | 0 | 1 | 63.7728 | 0 | 0 | 0 | 0 | 0 | 1 |  | 0 | 0 | 0.04812 | 658.99 | 531.44 | 1.24 | 63.77 | 0 | 31.71 | 0 | 0 | 0 | 31.71 | 0 |  | 0 |  | 0
35 | 73400997 | 73401064 | 72248429 | 1 | 1 | 1 | 3 | 01.7.20.08-0051 | ФСБЦ-2022 доп.8, 01.7.20.08-0051, приказ Минстроя России от 14.11.2023 г. № 817/пр | Ветошь хлопчатобумажная цветная | 1346 | 1009 | кг | кг | 1 | 0 | 1826362753 | 0.009 | 79.12 | 0 | 0 | 0 | 56.11 | 0 | 0 | 0 | 1.41 | 1 | 1 | 1 | 2 | 0 | 0 | 1 | 1 | 0 | 0.009 |  | 0 | 2 | 73401074 | 1 | 0 | 44 | 1 | 0 | 0 | 0 | 0 | 0 | 0 | 0 | 0.50499 | 0 | 0 | 0 | 0 | 0 | 1 | 0.50499 | 0 | 0 | 0 | 0 | 0 | 1 |  | 0 | 0 | 0.003609 | 79.12 | 56.11 | 1.41 | 0.5 | 0 | 0.29 | 0 | 0 | 0 | 0.29 | 0 |  | 0 |  | 0
35 | 73400997 | 73401064 | 72263638 | 1 | 1 | 1 | 3 | 14.3.02.01-0392 | ФСБЦ-2022, 14.3.02.01-0392, приказ Минстроя России от 18.05.2022 г. № 378/пр | Краска водно-дисперсионная акрилатная | 1346 | 1009 | кг | кг | 1 | 0 | -508256136 | 46 | 836.02 | 0 | 0 | 0 | 456.84 | 0 | 0 | 0 | 1.83 | 1 | 1 | 1 | 0 | 0 | 0 | 1 | 0 | 0 | 46 |  | 0 | 1 | -1 | 0 | 0 |  | 0 | 0 | 0 | 0 | 0 | 0 | 0 | 0 | 0 | 0 | 0 | 0 | 0 | 0 | 0 | 0 | 0 | 0 | 0 | 0 | 0 | 0 |  | 0 | 0 | 18.446 | 836.02 | 456.84 | 1.83 | 21014.64 | 0 | 15421.22 | 0 | 0 | 0 | 15421.22 | 0 |  | 0 |  | 0
35 | 73400997 | 73401064 | 72263662 | 1 | 1 | 1 | 3 | 14.4.01.02-0012 | ФСБЦ-2022, 14.4.01.02-0012, приказ Минстроя России от 18.05.2022 г. № 378/пр | Грунтовка укрепляющая, глубокого проникновения, быстросохнущая, паропроницаемая | 1346 | 1009 | кг | кг | 1 | 0 | 926499008 | 18 | 104.48 | 0 | 0 | 0 | 68.29 | 0 | 0 | 0 | 1.53 | 1 | 1 | 1 | 0 | 0 | 0 | 1 | 0 | 0 | 18 |  | 0 | 1 | -1 | 0 | 0 |  | 0 | 0 | 0 | 0 | 0 | 0 | 0 | 0 | 0 | 0 | 0 | 0 | 0 | 0 | 0 | 0 | 0 | 0 | 0 | 0 | 0 | 0 |  | 0 | 0 | 7.218 | 104.48 | 68.29 | 1.53 | 1229.22 | 0 | 754.14 | 0 | 0 | 0 | 754.14 | 0 |  | 0 |  | 0
35 | 73400997 | 73401064 | 72264189 | 1 | 1 | 1 | 3 | 14.5.11.02-0105 | ФСБЦ-2022, 14.5.11.02-0105, приказ Минстроя России от 18.05.2022 г. № 378/пр | Шпатлевка малоусадочная водостойкая фасадная | 1348 | 1009 | т | т | 1000 | 0 | -371467214 | 0.0069 | 94826.88 | 0 | 0 | 0 | 65852 | 0 | 0 | 0 | 1.44 | 1 | 1 | 1 | 2 | 0 | 0 | 1 | 1 | 0 | 0.0069 |  | 0 | 2 | 73401078 | 1 | 0 | 48 | 1 | 0 | 0 | 0 | 0 | 0 | 0 | 0 | 454.3788 | 0 | 0 | 0 | 0 | 0 | 1 | 454.3788 | 0 | 0 | 0 | 0 | 0 | 1 |  | 0 | 0 | 0.0027669 | 94826.88 | 65852 | 1.44 | 454.38 | 0 | 262.38 | 0 | 0 | 0 | 262.38 | 0 |  | 0 |  | 0

## EtalonRes
24 | 73401012 | 73401011 | 72175273 | 112 | 1 | 1 | 1 | 1-100-35 |  | Средний разряд работы 3,5 | 1191 | 1013 | чел.-ч. | чел.-ч. | 1 | 309.7 | 0 | 0 | 0 | 322.98 | 0 | 1 | 1 | *1,25 | 387.125 | 2 | 73401012 | 1 | 0 | 0 | 0 | 0 | 0 | 0 | 0 | 0
24 | 73401013 | 73401011 | 72175504 | 112 | 1 | 1 | 1 | 4-100-00 |  | Затраты труда машинистов | 1191 | 1013 | чел.-ч. | чел.-ч. | 1 | 2.64 | 0 | 0 | 0 | 0 | 0 | 1 | 2 | *1,25 | 3.3 | 2 | 73401013 | 2 | 0 | 0 | 0 | 0 | 0 | 0 | 0 | 0
24 | 73401014 | 73401011 | 72292772 | 1 | 1 | 1 | 2 | 91.06.03-060 | ФСЭМ-2022, 91.06.03-060, приказ Минстроя России от 18.05.2022 г. № 378/пр | Лебедки электрические тяговым усилием до 5,79 кН (0,59 т) | 1368 | 1011 | маш.-ч | маш.-ч | 1 | 1.36 | 0 | 6.62 | 0 | 0 | 0 | 1 | 0 | *1,25 | 1.7 | 2 | 73401014 | 3 | 0 | 0 | 0 | 0 | 0 | 0 | 0 | 0
24 | 73401015 | 73401011 | 72292802 | 1 | 1 | 1 | 2 | 91.06.05-060 | ФСЭМ-2022, 91.06.05-060, приказ Минстроя России от 18.05.2022 г. № 378/пр | Погрузчики одноковшовые универсальные фронтальные пневмоколесные, номинальная вместимость основного ковша 0,46 м3, грузоподъемность 1 т | 1368 | 1011 | маш.-ч | маш.-ч | 1 | 2.64 | 0 | 655.28 | 342.13 | 0 | 0 | 1 | 0 | *1,25 | 3.3 | 2 | 73401015 | 4 | 0 | 0 | 0 | 0 | 0 | 0 | 0 | 0
24 | 73401016 | 73401011 | 72245927 | 1 | 1 | 1 | 3 | 01.7.03.01-0001 | ФСБЦ-2022, 01.7.03.01-0001, приказ Минстроя России от 18.05.2022 г. № 378/пр | Вода | 1339 | 1007 | м3 | м3 | 1 | 0.35 | 35.71 | 0 | 0 | 0 | 0 | 1 | 0 |  | 0.35 | 2 | 73401016 | 5 | 0 | 0 | 0 | 0 | 0 | 0 | 0 | 0
24 | 73401017 | 73401011 | 72249424 | 1 | 1 | 1 | 3 | 04.3.01.07-0025 | ФСБЦ-2022, 04.3.01.07-0025, приказ Минстроя России от 18.05.2022 г. № 378/пр | Раствор штукатурный, известковый, М100 | 1339 | 1007 | м3 | м3 | 1 | 4.4 | 3392.36 | 0 | 0 | 0 | 0 | 1 | 0 |  | 4.4 | 2 | 73401017 | 6 | 0 | 0 | 0 | 0 | 0 | 0 | 0 | 0
24 | 73401018 | 73401011 | 72181100 | 112 | 1 | 1 | 3 | 999-9900 |  | Строительный мусор | 1348 | 1009 | т | т | 1000 | 9.7 | 0 | 0 | 0 | 0 | 0 | 0 | 0 |  | 9.7 | 2 | 73401018 | 7 | 0 | 0 | 0 | 0 | 0 | 0 | 0 | 0
26 | 73401051 | 73401050 | 72175340 | 112 | 1 | 1 | 1 | 1-100-50 |  | Средний разряд работы 5,0 | 1191 | 1013 | чел.-ч. | чел.-ч. | 1 | 200 | 0 | 0 | 0 | 393.19 | 0 | 1 | 1 | *1,25 | 250 | 2 | 73401051 | 8 | 0 | 0 | 0 | 0 | 0 | 0 | 0 | 0
26 | 73401052 | 73401050 | 72292773 | 1 | 1 | 1 | 2 | 91.06.03-061 | ФСЭМ-2022, 91.06.03-061, приказ Минстроя России от 18.05.2022 г. № 378/пр | Лебедки электрические тяговым усилием до 12,26 кН (1,25 т) | 1368 | 1011 | маш.-ч | маш.-ч | 1 | 1.62 | 0 | 8.84 | 0 | 0 | 0 | 1 | 0 | *1,25 | 2.025 | 2 | 73401052 | 9 | 0 | 0 | 0 | 0 | 0 | 0 | 0 | 0
26 | 73401053 | 73401050 | 72292910 | 1 | 1 | 1 | 2 | 91.07.07-011 | ФСЭМ-2022, 91.07.07-011, приказ Минстроя России от 18.05.2022 г. № 378/пр | Растворонасосы, производительность 4 м3/ч | 1368 | 1011 | маш.-ч | маш.-ч | 1 | 2.7 | 0 | 13.69 | 0 | 0 | 0 | 1 | 0 | *1,25 | 3.375 | 2 | 73401053 | 10 | 0 | 0 | 0 | 0 | 0 | 0 | 0 | 0
26 | 73401054 | 73401050 | 72245927 | 1 | 1 | 1 | 3 | 01.7.03.01-0001 | ФСБЦ-2022, 01.7.03.01-0001, приказ Минстроя России от 18.05.2022 г. № 378/пр | Вода | 1339 | 1007 | м3 | м3 | 1 | 0.7 | 35.71 | 0 | 0 | 0 | 0 | 1 | 0 |  | 0.7 | 2 | 73401054 | 11 | 0 | 0 | 0 | 0 | 0 | 0 | 0 | 0
26 | 73401055 | 73401050 | 72249424 | 1 | 1 | 1 | 3 | 04.3.01.07-0025 | ФСБЦ-2022, 04.3.01.07-0025, приказ Минстроя России от 18.05.2022 г. № 378/пр | Раствор штукатурный, известковый, М100 | 1339 | 1007 | м3 | м3 | 1 | 3.29 | 3392.36 | 0 | 0 | 0 | 0 | 1 | 0 |  | 3.29 | 2 | 73401055 | 12 | 0 | 0 | 0 | 0 | 0 | 0 | 0 | 0
27 | 73401063 | 73401020 | 72175208 | 112 | 1 | 1 | 1 | 1-100-20 |  | Средний разряд работы 2,0 | 1191 | 1013 | чел.-ч. | чел.-ч. | 1 | 21 | 0 | 0 | 0 | 278.3 | 0 | 1 | 1 | *1,25 | 26.25 | 2 | 73401063 | 13 | 0 | 0 | 0 | 0 | 0 | 0 | 0 | 0
28 | 73401023 | 73401022 | 72175227 | 112 | 1 | 1 | 1 | 1-100-23 |  | Средний разряд работы 2,3 | 1191 | 1013 | чел.-ч. | чел.-ч. | 1 | 35.39 | 0 | 0 | 0 | 285.96 | 0 | 1 | 1 | *1,25 | 44.2375 | 2 | 73401023 | 14 | 0 | 0 | 0 | 0 | 0 | 0 | 0 | 0
28 | 73401024 | 73401022 | 72175504 | 112 | 1 | 1 | 1 | 4-100-00 |  | Затраты труда машинистов | 1191 | 1013 | чел.-ч. | чел.-ч. | 1 | 0.43 | 0 | 0 | 0 | 0 | 0 | 1 | 2 | *1,25 | 0.5375 | 2 | 73401024 | 15 | 0 | 0 | 0 | 0 | 0 | 0 | 0 | 0
28 | 73401025 | 73401022 | 72292633 | 1 | 1 | 1 | 2 | 91.05.05-015 | ФСЭМ-2022, 91.05.05-015, приказ Минстроя России от 18.05.2022 г. № 378/пр | Краны на автомобильном ходу, грузоподъемность 16 т | 1368 | 1011 | маш.-ч | маш.-ч | 1 | 0.2 | 0 | 1571.45 | 459.58 | 0 | 0 | 1 | 0 | *1,25 | 0.25 | 2 | 73401025 | 16 | 0 | 0 | 0 | 0 | 0 | 0 | 0 | 0
28 | 73401026 | 73401022 | 72292819 | 1 | 1 | 1 | 2 | 91.06.06-048 | ФСЭМ-2022, 91.06.06-048, приказ Минстроя России от 18.05.2022 г. № 378/пр | Подъемники одномачтовые, грузоподъемность до 500 кг, высота подъема 45 м | 1368 | 1011 | маш.-ч | маш.-ч | 1 | 0.23 | 0 | 37.32 | 303.83 | 0 | 0 | 1 | 0 | *1,25 | 0.2875 | 2 | 73401026 | 17 | 0 | 0 | 0 | 0 | 0 | 0 | 0 | 0
28 | 73401027 | 73401022 | 72245927 | 1 | 1 | 1 | 3 | 01.7.03.01-0001 | ФСБЦ-2022, 01.7.03.01-0001, приказ Минстроя России от 18.05.2022 г. № 378/пр | Вода | 1339 | 1007 | м3 | м3 | 1 | 0.044 | 35.71 | 0 | 0 | 0 | 0 | 1 | 0 |  | 0.044 | 2 | 73401027 | 18 | 0 | 0 | 0 | 0 | 0 | 0 | 0 | 0
28 | 73401028 | 73401022 | 72249447 | 1 | 1 | 1 | 3 | 04.3.01.12-0003 | ФСБЦ-2022, 04.3.01.12-0003, приказ Минстроя России от 18.05.2022 г. № 378/пр | Раствор кладочный, цементно-известковый, М50 | 1339 | 1007 | м3 | м3 | 1 | 0.253 | 3859.62 | 0 | 0 | 0 | 0 | 1 | 0 |  | 0.253 | 2 | 73401028 | 19 | 0 | 0 | 0 | 0 | 0 | 0 | 0 | 0
28 | 73401029 | 73401022 | 72177359 | 112 | 1 | 1 | 3 | 06.1.01.05 |  | Кирпич | 1407 | 1013 | 1000 ШТ | 1000 ШТ | 1 | 0.402 | 0 | 0 | 0 | 0 | 0 | 0 | 0 |  | 0.402 | 3 | -1 |  | 0 | 0 | 0 | 0 | 0 | 0 | 0 | 0
28 | 73401030 | 73401022 | 72181100 | 112 | 1 | 1 | 3 | 999-9900 |  | Строительный мусор | 1348 | 1009 | т | т | 1000 | 0.23 | 0 | 0 | 0 | 0 | 0 | 0 | 0 |  | 0.23 | 2 | 73401030 | 21 | 0 | 0 | 0 | 0 | 0 | 0 | 0 | 0
31 | 73401036 | 73401035 | 72175261 | 112 | 1 | 1 | 1 | 1-100-31 |  | Средний разряд работы 3,1 | 1191 | 1013 | чел.-ч. | чел.-ч. | 1 | 43.5 | 0 | 0 | 0 | 307.66 | 0 | 1 | 1 | *1,25 | 54.375 | 2 | 73401036 | 22 | 0 | 0 | 0 | 0 | 0 | 0 | 0 | 0
31 | 73401037 | 73401035 | 72175504 | 112 | 1 | 1 | 1 | 4-100-00 |  | Затраты труда машинистов | 1191 | 1013 | чел.-ч. | чел.-ч. | 1 | 0.07 | 0 | 0 | 0 | 0 | 0 | 1 | 2 | *1,25 | 0.0875 | 2 | 73401037 | 23 | 0 | 0 | 0 | 0 | 0 | 0 | 0 | 0
31 | 73401038 | 73401035 | 72293518 | 1 | 1 | 1 | 2 | 91.14.02-001 | ФСЭМ-2022 доп.7, 91.14.02-001, приказ Минстроя России от 02.08.2023 г. № 551/пр | Автомобили бортовые, грузоподъемность до 5 т | 1368 | 1011 | маш.-ч | маш.-ч | 1 | 0.07 | 0 | 477.92 | 342.13 | 0 | 0 | 1 | 0 | *1,25 | 0.0875 | 2 | 73401038 | 24 | 0 | 0 | 0 | 0 | 0 | 0 | 0 | 0
31 | 73401039 | 73401035 | 72247684 | 1 | 1 | 1 | 3 | 01.7.16.02-0002 | ФСБЦ-2022, 01.7.16.02-0002, приказ Минстроя России от 18.05.2022 г. № 378/пр | Леса стальные стоечные приставные хомутовые (стойки, связи, поперечины, лестницы) в комплекте с пробками (хомутами, башмаками, болтами), без щитов настила, высота лесов до 60 м | 1348 | 1009 | т | т | 1000 | 0.035 | 91734.54 | 0 | 0 | 0 | 0 | 1 | 0 |  | 0.035 | 2 | 73401039 | 25 | 0 | 0 | 0 | 0 | 0 | 0 | 0 | 0
31 | 73401040 | 73401035 | 72256210 | 1 | 1 | 1 | 3 | 11.1.03.01-0063 | ФСБЦ-2022 доп.2, 11.1.03.01-0063, приказ Минстроя России от 26.08.2022 г. № 703/пр | Бруски обрезные хвойных пород (ель, сосна), естественной влажности, длина 2-6,5 м, ширина 20-90 мм, толщина 20-90 мм, сорт III | 1339 | 1007 | м3 | м3 | 1 | 0.009 | 16496.03 | 0 | 0 | 0 | 0 | 1 | 0 |  | 0.009 | 2 | 73401040 | 26 | 0 | 0 | 0 | 0 | 0 | 0 | 0 | 0
31 | 73401041 | 73401035 | 72178459 | 112 | 1 | 1 | 3 | 11.2.13.04 |  | Щиты настила | 1327 | 1005 | м2 | м2 | 1 | 3.4 | 0 | 0 | 0 | 0 | 0 | 0 | 0 |  | 3.4 | 3 | -1 |  | 0 | 0 | 0 | 0 | 0 | 0 | 0 | 0
33 | 73401049 | 73401045 | 72175273 | 112 | 1 | 1 | 1 | 1-100-35 |  | Средний разряд работы 3,5 | 1191 | 1013 | чел.-ч. | чел.-ч. | 1 | 1.89 | 0 | 0 | 0 | 322.98 | 0 | 1 | 1 | *1,25 | 2.3625 | 2 | 73401049 | 28 | 0 | 0 | 0 | 0 | 0 | 0 | 0 | 0
34 | 73401057 | 73401056 | 72175258 | 112 | 1 | 1 | 1 | 1-100-30 |  | Средний разряд работы 3,0 | 1191 | 1013 | чел.-ч. | чел.-ч. | 1 | 19.8 | 0 | 0 | 0 | 303.83 | 0 | 1 | 1 | *1,25 | 24.75 | 2 | 73401057 | 29 | 0 | 0 | 0 | 0 | 0 | 0 | 0 | 0
34 | 73401058 | 73401056 | 72175504 | 112 | 1 | 1 | 1 | 4-100-00 |  | Затраты труда машинистов | 1191 | 1013 | чел.-ч. | чел.-ч. | 1 | 0.02 | 0 | 0 | 0 | 0 | 0 | 1 | 2 | *1,25 | 0.025 | 2 | 73401058 | 30 | 0 | 0 | 0 | 0 | 0 | 0 | 0 | 0
34 | 73401059 | 73401056 | 72292772 | 1 | 1 | 1 | 2 | 91.06.03-060 | ФСЭМ-2022, 91.06.03-060, приказ Минстроя России от 18.05.2022 г. № 378/пр | Лебедки электрические тяговым усилием до 5,79 кН (0,59 т) | 1368 | 1011 | маш.-ч | маш.-ч | 1 | 0.09 | 0 | 6.62 | 0 | 0 | 0 | 1 | 0 | *1,25 | 0.1125 | 2 | 73401059 | 31 | 0 | 0 | 0 | 0 | 0 | 0 | 0 | 0
34 | 73401060 | 73401056 | 72293518 | 1 | 1 | 1 | 2 | 91.14.02-001 | ФСЭМ-2022 доп.7, 91.14.02-001, приказ Минстроя России от 02.08.2023 г. № 551/пр | Автомобили бортовые, грузоподъемность до 5 т | 1368 | 1011 | маш.-ч | маш.-ч | 1 | 0.02 | 0 | 477.92 | 342.13 | 0 | 0 | 1 | 0 | *1,25 | 0.025 | 2 | 73401060 | 32 | 0 | 0 | 0 | 0 | 0 | 0 | 0 | 0
34 | 73401061 | 73401056 | 72246509 | 1 | 1 | 1 | 3 | 01.7.10.17-0141 | ФСБЦ-2022, 01.7.10.17-0141, приказ Минстроя России от 18.05.2022 г. № 378/пр | Пемза | 1346 | 1009 | кг | кг | 1 | 1.56 | 2507.62 | 0 | 0 | 0 | 0 | 1 | 0 |  | 1.56 | 2 | 73401061 | 33 | 0 | 0 | 0 | 0 | 0 | 0 | 0 | 0
34 | 73401062 | 73401056 | 72264204 | 1 | 1 | 1 | 3 | 14.5.11.08-0002 | ФСБЦ-2022, 14.5.11.08-0002, приказ Минстроя России от 18.05.2022 г. № 378/пр | Шпатлевка поливинилхлоридная ХВ-004 | 1348 | 1009 | т | т | 1000 | 0.05 | 123651.99 | 0 | 0 | 0 | 0 | 1 | 0 |  | 0.05 | 2 | 73401062 | 34 | 0 | 0 | 0 | 0 | 0 | 0 | 0 | 0
35 | 73401065 | 73401064 | 72175460 | 112 | 1 | 1 | 1 | 2-100-01 |  | Рабочий 1 разряда | 1369 | 1013 | чел.-ч | чел.-ч | 1 | 0.19 | 0 | 0 | 0 | 255.32 | 0 | 1 | 1 | *1,25 | 0.2375 | 2 | 73401065 | 35 | 0 | 0 | 0 | 0 | 0 | 0 | 0 | 0
35 | 73401066 | 73401064 | 72175462 | 112 | 1 | 1 | 1 | 2-100-02 |  | Рабочий 2 разряда | 1369 | 1013 | чел.-ч | чел.-ч | 1 | 0.98 | 0 | 0 | 0 | 278.3 | 0 | 1 | 1 | *1,25 | 1.225 | 2 | 73401066 | 36 | 0 | 0 | 0 | 0 | 0 | 0 | 0 | 0
35 | 73401067 | 73401064 | 72175464 | 112 | 1 | 1 | 1 | 2-100-03 |  | Рабочий 3 разряда | 1369 | 1013 | чел.-ч | чел.-ч | 1 | 8.68 | 0 | 0 | 0 | 303.83 | 0 | 1 | 1 | *1,25 | 10.85 | 2 | 73401067 | 37 | 0 | 0 | 0 | 0 | 0 | 0 | 0 | 0
35 | 73401068 | 73401064 | 72175470 | 112 | 1 | 1 | 1 | 2-100-04 |  | Рабочий 4 разряда | 1369 | 1013 | чел.-ч | чел.-ч | 1 | 9.79 | 0 | 0 | 0 | 342.13 | 0 | 1 | 1 | *1,25 | 12.2375 | 2 | 73401068 | 38 | 0 | 0 | 0 | 0 | 0 | 0 | 0 | 0
35 | 73401069 | 73401064 | 72175504 | 112 | 1 | 1 | 1 | 4-100-00 |  | Затраты труда машинистов | 1191 | 1013 | чел.-ч. | чел.-ч. | 1 | 0.12 | 0 | 0 | 0 | 0 | 0 | 1 | 2 | *1,25 | 0.15 | 2 | 73401069 | 39 | 0 | 0 | 0 | 0 | 0 | 0 | 0 | 0
35 | 73401070 | 73401064 | 72293518 | 1 | 1 | 1 | 2 | 91.14.02-001 | ФСЭМ-2022 доп.7, 91.14.02-001, приказ Минстроя России от 02.08.2023 г. № 551/пр | Автомобили бортовые, грузоподъемность до 5 т | 1368 | 1011 | маш.-ч | маш.-ч | 1 | 0.12 | 0 | 477.92 | 342.13 | 0 | 0 | 1 | 0 | *1,25 | 0.15 | 2 | 73401070 | 40 | 0 | 0 | 0 | 0 | 0 | 0 | 0 | 0
35 | 73401071 | 73401064 | 72245927 | 1 | 1 | 1 | 3 | 01.7.03.01-0001 | ФСБЦ-2022, 01.7.03.01-0001, приказ Минстроя России от 18.05.2022 г. № 378/пр | Вода | 1339 | 1007 | м3 | м3 | 1 | 0.0084 | 35.71 | 0 | 0 | 0 | 0 | 1 | 0 |  | 0.0084 | 2 | 73401071 | 41 | 0 | 0 | 0 | 0 | 0 | 0 | 0 | 0
35 | 73401072 | 73401064 | 72246194 | 1 | 1 | 1 | 3 | 01.7.07.04-0004 | ФСБЦ-2022, 01.7.07.04-0004, приказ Минстроя России от 18.05.2022 г. № 378/пр | Дисперсия поливинилацетатная гомополимерная грубодисперсная пластифицированная ДБ | 1348 | 1009 | т | т | 1000 | 0.0019 | 80869.95 | 0 | 0 | 0 | 0 | 1 | 0 |  | 0.0019 | 2 | 73401072 | 42 | 0 | 0 | 0 | 0 | 0 | 0 | 0 | 0
35 | 73401073 | 73401064 | 72248088 | 1 | 1 | 1 | 3 | 01.7.17.11-0011 | ФСБЦ-2022, 01.7.17.11-0011, приказ Минстроя России от 18.05.2022 г. № 378/пр | Шкурка шлифовальная двухслойная с зернистостью 40-25 | 1327 | 1005 | м2 | м2 | 1 | 0.12 | 531.44 | 0 | 0 | 0 | 0 | 1 | 0 |  | 0.12 | 2 | 73401073 | 43 | 0 | 0 | 0 | 0 | 0 | 0 | 0 | 0
35 | 73401074 | 73401064 | 72248429 | 1 | 1 | 1 | 3 | 01.7.20.08-0051 | ФСБЦ-2022 доп.8, 01.7.20.08-0051, приказ Минстроя России от 14.11.2023 г. № 817/пр | Ветошь хлопчатобумажная цветная | 1346 | 1009 | кг | кг | 1 | 0.009 | 56.11 | 0 | 0 | 0 | 0 | 1 | 0 |  | 0.009 | 2 | 73401074 | 44 | 0 | 0 | 0 | 0 | 0 | 0 | 0 | 0
35 | 73401075 | 73401064 | 72176689 | 112 | 1 | 1 | 3 | 04.3.02.09 |  | Смеси на цементной основе | 1348 | 1009 | т | т | 1000 | 0.053 | 0 | 0 | 0 | 0 | 0 | 0 | 0 |  | 0.053 | 3 | -1 |  | 0 | 0 | 0 | 0 | 0 | 0 | 0 | 0
35 | 73401076 | 73401064 | 72179042 | 112 | 1 | 1 | 3 | 14.3.02.01 |  | Краска акриловая | 1348 | 1009 | т | т | 1000 | 0.046 | 0 | 0 | 0 | 0 | 0 | 0 | 0 |  | 0.046 | 3 | -1 |  | 0 | 0 | 0 | 0 | 0 | 0 | 0 | 0
35 | 73401077 | 73401064 | 72179058 | 112 | 1 | 1 | 3 | 14.4.01.02 |  | Грунтовка | 1348 | 1009 | т | т | 1000 | 0.018 | 0 | 0 | 0 | 0 | 0 | 0 | 0 |  | 0.018 | 3 | -1 |  | 0 | 0 | 0 | 0 | 0 | 0 | 0 | 0
35 | 73401078 | 73401064 | 72264189 | 1 | 1 | 1 | 3 | 14.5.11.02-0105 | ФСБЦ-2022, 14.5.11.02-0105, приказ Минстроя России от 18.05.2022 г. № 378/пр | Шпатлевка малоусадочная водостойкая фасадная | 1348 | 1009 | т | т | 1000 | 0.0069 | 65852 | 0 | 0 | 0 | 0 | 1 | 0 |  | 0.0069 | 2 | 73401078 | 47 | 0 | 0 | 0 | 0 | 0 | 0 | 0 | 0

## SrcPoprs
27 | 1 | *1,25 | *1,25 | *1,25 | *1,25 | *1,25 | *0,9 | *0,85 | *1,25
33 | 1 | *1,25 | *1,25 | *1,25 | *1,25 | *1,25 | *0,9 | *0,85 | *1,25

## SrcKA
0 | Smeta.RU (495) 974-1589 | _PS_ | 0 | 0 | 0 | Smeta.RU | 1 | 72039 | 10 | 11 | 11 | 0 | 2
|  |  | ГУК арка | ГУК арка | [9 empty] | 0